## Dokumentation (hidden)
Anpassungen EFH Neubau
Vergleich bei THERMO
Grundrisstyp:
Anpassung des Wertes von 0.4m/m2 auf 0.2m/m2 | Bsp. Tägerwilen hat im OG 0.3m/m2 und im UG einen viel geringeren Wert, da fast keine IW
Innenwandkonstruktionen
keine Anpassungen notwendig. GE der Innenwandkonstruktionen liegen in dem Bereich vom BTK. | Thermo rechnet nichttragende Innenwände ebenfalls mit einer Lebensdauer von 60 Jahren. Gemäss SIA 2032 ist eine Trennwand nicht tragend mit 30 Jahren anzunehmen (inkl. Bekleidung)
Zwischendecken
keine Anpassungen notwendig. | Thermo rechnet den Bodenbelag mit 60 Jahren. Gemäss SIA 2032 ist die Lebensdauer mit 30 Jahren anzusetzen.
keine Anpassungen notwendig. | Rechnet Thermo nur Beton oder auch Stahlbeton?
keine Anpassungen notwendig. | Deckenbekleidung wird auch mit 60 Jahren gerechnet. Intep und BTK haben nur die Tragkonstruktion mit 60 Jahren angenommen.
Nicht beheizte Bauteile
keine Anpassungen notwendig. | Zwischendecke und Fundamet: Thermo rechnet nur Beton, Armierungsstahl und Massivholzplatte wird vernachlässig, Intep beachtet diese
keine Anpassungen notwendig. | Aussenwand: Thermo rechnet nur Beton, Armierungsstahl, Massivholzplatte, Holzplatte, Dichtungsbahn, XPS und EPS wird vernachlässig, Intep beachtet diese Thermo hat auch 60a Lebensdauer
Dach
Evt. Anpassungen notwendig | Flachdach Holzbalkendecke verwendet andere Materialien als Thermo's Flachdach inhomogen
neue Dachkonstruktionen mit Schaumglasdämmung
Andere Lebensdauern verwendet
Aussenwand über Terrain
Evt. Anpassungen notwendig | Thermo und Tool verwenden unterschiedliche Materialien für eine Backsteinwand, Holzverkleidung
Andere Lebensdauern verwendet
Boden gegen unbeheitzt
neuer Bodentyp B10
Evt. Anpassungen notwendig | Thermo und Tool verwenden unterschiedliche Materialien für eine Betondecke, Wärmedämmung, Trittschalldämmung, Unterlagsboden
Fenster
Anpassen des Rahmen- bzw. Glasanteils vorher: 0.254:0.746 neu: 0.15:0.85 | Beim Beispiel Tägerwilen wurden angenommen, das 15% Rahmenanteil ist und 85% Verglasung. Diese Annahmen wurden nun für alle Fensterkonstruktionen übernommen.
Anpassung Muken vorgenommen, keine 2IV Verglasung mehr wählbar
Boden gegen Erdreich
neuer Bodentyp B18

## Objektdaten_Neubau
Berechnung der Grauen Energie, Treibhausgasemissionen und UBP für kleine Wohnbauten (Ae < 500 m2)
Das vorliegende Tool ist nur mit Office 2010 oder einer neueren Version bearbeitbar.
Projektdaten | Eingabe Gebäudeflächen
Projektbezeichnung | Projekttyp | Neubau
Energiestandard
Strasse/ Nr.
PLZ | Erdsonde
Ort
Kanton | Raumhöhe [m]
Bauherr | Energiebezugsfläche Ae [m2]
Geschossfläche GF [m2] (GF muss > Ae sein)
Architekt
Anzahl Stockwerke unbeheizt
Ersteller Nachweis | Anzahl Stockwerke unter Terrain
Geschossfläche Unterirdisch [m2]
Bemerkungen
Bodenfläche beheizt-gegen-unbeheizt AFu (AFu muss ≤ Ae sein)
Photovoltaik-Anlage (PV-Fläche) [m2]
Thermische Solarkollektoren (SK-Fläche) [m2]
Ort, Datum
Unterschrift Ersteller

## Objektdaten_Modernisierung (hidden)
Berechnung der Grauen Energie, Treibhausgasemissionen und UBP für kleine Wohnbauten (Ae < 500 m2)
Das vorliegende Tool ist nur mit Office 2010 oder einer neueren Version bearbeitbar.
Projektdaten | Eingabe Gebäudeflächen
Projektbezeichnung | Projekttyp | Modernisierung
Energiestandard
Strasse/ Nr.
PLZ | Raumhöhe [m]
Ort
Kanton | Energiebezugsfläche Ae [m2]
Bauherr | Geschossfläche GF [m2] (GF muss > Ae sein)
Bodenfläche beheizt-gegen-unbeheizt AFu [m2] (AFu muss < Ae sein)
Architekt
Opake Wandfläche [m2]
Ersteller Nachweis | Dachfläche [m2]
Fenster-/Türfläche [m2]
Bemerkungen
Innenwand beheizt
Eingriffstärke Innenwand
Detaillierte Angaben zur Eingriffstiefe siehe Anleitung Berechnung Graue Energie
Haustechnik
Photovoltaik-Anlage (PV-Fläche) [m2]
Ort, Datum
Thermische Solarkollektoren (SK-Fläche) [m2]
Unterschrift Ersteller
Angabe, ob ein Ersatz der folgenden Anlagen stattfindet:
Wird die gesamte Lüftungsanlage mehrheitlich ersetzt oder neu eingebaut?
Wird das Erdregister der Lüftungsanlage mehrheitlich ersetzt oder neu eingebaut?
Wird die Abluftanlage Küche/Bad mehrheitlich ersetzt oder neu eingebaut?
Werden die Sanitäranlagen (inkl. Apparate und Leitungen) mehrheitlich ersetzt oder neu eingebaut?
Werden die Elektroanlagen mehrheitlich ersetzt oder neu eingebaut?
Wird die Wärmeerzeugung mehrheitlich ersetzt oder neu eingebaut?
Wird die Wärmeverteilung mehrheitlich ersetzt oder neu eingebaut?
Werden Erdsonden mehrheitlich ersetzt oder neu erstellt?
Note on E25: klein: ca. 95% der IW bleiben bestehen, wenige Öffnungen für Türen erstellen mittel: ca. 80% der IW bleiben bestehen, 20% tragender und nicht tragender IW werden entfernt oder neue Öffnungen erstellt gross: ca. 50% der IW bleiben bestehen, 50% tragender und nicht tragender IW werden entfernt oder neue Öffnungen erstellt

## Bauteile_Neubau
Berechnung der Grauen Energie, Treibhausgasemissionen und UBP für kleine Wohnbauten (AE < 500 m2)
Eingabe thermische Gebäudehülle
Bauteilkategorie | Energiestandard | Hilfsspalte 1 | Konstruktionstyp | Hilfsspalte 2 | Fläche [m2] | Graue Energie [MJ/m2 AE*a] | Treibhausgasemissionen [Kg/m2 AE*a] | UBP [Pkt./m2 AE*a]
|  | #N/A |  | #N/A
|  | #N/A |  | #N/A
|  | #N/A |  | #N/A
|  | #N/A |  | #N/A
|  | #N/A |  | #N/A
|  | #N/A |  | #N/A
|  | #N/A |  | #N/A
|  | #N/A |  | #N/A
|  | #N/A |  | #N/A
|  | #N/A |  | #N/A
|  | #N/A |  | #N/A
|  | #N/A |  | #N/A
|  | #N/A |  | #N/A
|  | #N/A |  | #N/A
|  | #N/A |  | #N/A
Übertrag aus anderen Berechnungen
Zwischentotal thermische Gebäudehülle |  |  |  |  | 0 | 0 | 0 | 0
Eingabe nicht beheizte Bauteile, Innenbauteile und Haustechnik
[5 empty] | Ausmass | Graue Energie [MJ/m2 AE*a] | Treibhausgasemissionen [Kg/m2 AE*a] | UBP [Pkt./m2 AE*a]
Aushub [m3] |  |  |  |  | 0 | 0 | 0 | 0
Innenwände beheizt (innerhalb der thermischen Hülle) | Konstruktionstyp |  |  |  |  | 0 | 0 | 0
Zwischendecke beheizt | Konstruktionstyp |  |  |  |  | 0 | 0 | 0
Haustechnik | [5 empty] | 0 | 0 | 0
Nicht beheizte Bauteile | [5 empty] | 0 | 0 | 0
Zwischentotal Innenbauteile | [5 empty] | 0 | 0 | 0
Total | (Summe von Zwischentotal thermische Gebäudehülle und Zwischentotal Innenbauteile) |  |  |  |  | 0 | 0 | 0
Grenzwerte | [5 empty] | Graue Energie [MJ/m2 AE*a] | Treibhausgasemissionen [kg/m2 AE*a]
Grenzwert 1
Grenzwert 2
Ergebnisse
Graue Energie [MJ/m2 AE*a] | [5 empty] | Die Anforderungen sind gut erfüllt.
Treibhausgasemissionen [kg/m2 AE*a] | [5 empty] | Die Anforderungen sind gut erfüllt.
UBP [Pkt./m2 AE*a]
Legende:
Auswahlfeld | [5 empty] | Grenzwertskala
Eingabefeld
Grenzwert 1
Grenzwert 2

## Bauteile_Modernisierung (hidden)
Berechnung der Grauen Energie, Treibhausgasemissionen und UBP für kleine Wohnbauten (AE < 500 m2)
Bauteile thermische Gebäudehülle
Bauteilkategorie | Energiestandard nach Massnahme oder keine thermische Massnahme | Hilfsspalte 1 | Konstruktionstyp | Hilfsspalte 2 | Fläche [m2] | Graue Energie [MJ/m2 AE*a] | Treibhausgasemissionen [Kg/m2 AE*a] | UBP [Pkt./m2 AE*a]
#N/A
#N/A
|  | #N/A |  | #N/A
|  | #N/A |  | #N/A
|  | #N/A |  | #N/A
|  | #N/A |  | #N/A
|  | #N/A |  | #N/A
|  | #N/A |  | #N/A
|  | #N/A |  | #N/A
|  | #N/A |  | #N/A
|  | #N/A |  | #N/A
|  | #N/A |  | #N/A
|  | #N/A |  | #N/A
|  | #N/A |  | #N/A
|  | #N/A |  | #N/A
Übertrag aus anderen Berechnungen
Zwischentotal thermische Gebäudehülle |  |  |  |  | 0 | 0 | 0 | 0
Eingabe Innenbauteile und Haustechnik
[5 empty] | Ausmass | Graue Energie [MJ/m2 AE*a] | Treibhausgasemissionen [Kg/m2 AE*a] | UBP [Pkt./m2 AE*a]
Innenwände beheizt (innerhalb der thermischen Hülle) | Konstruktionstyp |  |  |  |  | 0 | 0 | 0
Zwischendecke beheizt | [5 empty] | 0 | 0 | 0
Haustechnik | [5 empty] | 0 | 0 | 0
Zwischentotal Innenbauteile | [5 empty] | 0 | 0 | 0
Total | (Summe von Zwischentotal thermische Gebäudehülle und Zwischentotal Innenbauteile) |  |  |  |  | 0 | 0 | 0
Grenzwerte | [5 empty] | Graue Energie [MJ/m2 AE*a] | Treibhausgasemissionen [kg/m2 AE*a]
Grenzwert 1
Grenzwert 2
Ergebnisse
Graue Energie [MJ/m2 AE*a] | [5 empty] | Die Anforderungen sind gut erfüllt.
Treibhausgasemissionen [kg/m2 AE*a] | [5 empty] | Die Anforderungen sind gut erfüllt.
UBP [Pkt./m2 AE*a]
Legende:
Auswahlfeld | [5 empty] | Grenzwertskala
Eingabefeld
Grenzwert 1
Grenzwert 2

## Konstruktionen (hidden)
Auswahlfelder
Bauteilkategorie | Objektdaten | Energiestandard | Haustechnik Mod | Eingriffstiefe Mod | Grundrisstyp_Mod | Konstruktionstyp | Kanton | Amortisationszeit | Minergie | Erdsonde
keine
Dach | Neubau | MuKen | Ja | (A) kleiner Eingriff | Typ 1, wenig | Leichtbauständerkonstruktion, Doppelbeplankung | AG | 20 | MINERGIE | Ja
Aussenwand über Terrain | Modernisierung | MINERGIE | Nein | (B) mittlerer Eingriff | Typ 2, mittel | Holzständerkonstruktion, gedämmt | AR | 30 | MINERGIE-P/-A | Nein |  |  |  | Herleitung U-Werte in W/m2K
Aussenwand unter Terrain |  | MINERGIE_P |  | (C) grosser Eingriff | Typ 3, viel | Backstein Mauerwerk, verputzt | AI | 40 | [5 empty] | Neubau | MuKen (SIA 380/1) | MINERGIE | MINERGIE-P |  |  | Modernisierung | MuKen (SIA 380/1) | MINERGIE | MINERGIE-P
Fenster | [6 empty] | BL | 60 |  |  |  |  | 1 | Dach | 0.2 | 0.15 | 0.1 |  | 1 | Dach | 0.25 | 0.25 | 0.2 | [5 empty] | 188.4619
Boden gegen unbeheizt | [6 empty] | BS | 1 |  |  |  |  | 2 | Boden gegen unbeheizt | 0.25 | 0.2 | 0.15 |  | 2 | Boden gegen unbeheizt | 0.28 | 0.25 | 0.2
Boden gegen Erdreich | [6 empty] | BE | [5 empty] | 3 | Boden gegen Erdreich | 0.2 | 0.15 | 0.1 |  | 3 | Boden gegen Erdreich | 0.25 | 0.25 | 0.2
[7 empty] | FR | [5 empty] | 4 | Aussenwand über Terrain | 0.2 | 0.15 | 0.1 |  | 4 | Aussenwand über Terrain | 0.25 | 0.25 | 0.2
[7 empty] | GE | [5 empty] | 5 | Aussenwand unter Terrain | 0.2 | 0.15 | 0.1 |  | 5 | Aussenwand unter Terrain | 0.25 | 0.25 | 0.2
[7 empty] | GL | [5 empty] | 6 | Fenster | 1.3 | 1 | 0.8 |  | 6 | Fenster | 1.3 | 1 | 0.8
GR
[7 empty] | JU | [6 empty] | Erläuterungen zu Zuordnung SIA 380/1 Tabelle 2 | [5 empty] | Erläuterungen zu Zuordnung SIA 380/1 Tabelle 2a
[7 empty] | LU | [5 empty] | 1 | opake Bauteile gegen Aussenklima (Dach) |  |  |  |  | 1 | opake Bauteile gegen Aussenklima (Dach)
[7 empty] | NE | [5 empty] | 2 | opake Bauteile gegen unbeheizte Räume mit Flächenheizung |  |  |  |  | 2 | opake Bauteile gegen unbeheizte Räume mit Flächenheizung
[7 empty] | NW | [5 empty] | 3 | opake Bauteile weniger als 2m im Erdreich (Boden) |  |  |  |  | 3 | opake Bauteile weniger als 2m im Erdreich (Boden)
[7 empty] | OW | [5 empty] | 4 | opake Bauteile gegen Aussenklima (Wand) |  |  |  |  | 4 | opake Bauteile gegen Aussenklima (Wand)
[7 empty] | SH | [5 empty] | 5 | opake Bauteile weniger als 2m im Erdreich (Wand) |  |  |  |  | 5 | opake Bauteile weniger als 2m im Erdreich (Wand)
[7 empty] | SZ | [5 empty] | 6 | Fenster, Fenstertüren |  |  |  |  | 6 | Fenster, Fenstertüren
SO
SG
TI
TG
UR
VD
VS
ZG
ZH
Bauteilkonstruktionen thermische Gebäudehülle
Modernisierung
Bauteilkategorie | Bauteilkategorie_Kürzel | Energiestandard | Nr. BFE Katalog | Schichtdicke | Lambda | Konstruktionstyp | Hilfsname | Material 1 | Menge M1 [kg/m2] | Amortisationszeit [a] | Material 2 | Menge M2 [kg/m2] | Amortisationszeit [a] | Material 3 | Menge M3 [kg/m2] | Amortisationszeit [a] | Material 4 | Menge M4 [kg/m2] | Amortisationszeit [a] | Material 5 | Menge M5 [kg/m2] | Amortisationszeit [a] | Material 6 | Menge M6 [kg/m2] | Amortisationszeit [a] | Material 7 | Menge M7 [kg/m2] | Amortisationszeit [a] | Material 8 | Menge M8 [kg/m2] | Amortisationszeit [a] | Material 9 | Menge M9 [kg/m2] | Amortisationszeit [a] | Material 10 | Menge M10 [kg/m2] | Amortisationszeit [a] | Graue Energie [MJ/m2 a] | Treibhausgasemissionen [kg/m2 a] | UBP [Pkt./m2 a] | Graue Energie [MJ/m2 a] | Treibhausgasemissionen [kg/m2 a] | UBP [Pkt./m2 a]
Dach | _D | MuKen | Di01 | 0.23 | 0.04 | Schrägdach: Sparrenlage mit zwischenliegender Wärmedämmung (Kaltdach) | Schrägdach: Sparrenlage mit zwischenliegender Wärmedämmung (Kaltdach)_MuKen_D | Tonziegel | 47 | 40 | Massivholz Fichte / Tanne / Lärche, kammergetr., gehobelt | 4 | 40 | Massivholz Fichte / Tanne / Lärche, kammergetr., gehobelt | 4 | 40 | Hartfaserplatte | 5.4 | 40 | Massivholz Fichte / Tanne / Lärche, luftgetrocknet, rauh | 20.3 | 60 | Steinwolle | 6.9 | 40 | Dampfbremse Polyethylen (PE) | 0.2 | 30 | Massivholz Fichte / Tanne / Lärche, luftgetrocknet, rauh | 1.3 | 30 | Massivholz Fichte / Tanne / Lärche, luftgetr., gehobelt | 6.1 | 30 | Anstrich, wasserverdünnbar, 2 Anstriche | 0.3 | 30 | 11.7412 | 0.84646 | 1190.6808 | 11.1309 | 0.81715 | 991.7648
|  |  | D01 | 0.18 | 0.038 | Flachdach: Betondecke (Warmdach), Dämmung: EPS | Flachdach: Betondecke (Warmdach), Dämmung: EPS_MuKen_D | Rundkies | 100 | 30 | Dichtungsbahn bituminös | 9.3 | 30 | Polystyrol expandiert (EPS) | 5.4 | 30 | Dampfbremse bituminös | 4.6 | 30 | Beton C 30/37 | 523.6 | 60 | Armierungsstahl | 17.6 | 60 | 3-Schicht Massivholzplatte, PVAc-gebunden | 1 | 60 | - |  | 1 | - |  | 1 | Anstrich, wasserverdünnbar, 2 Anstriche | 0.3 | 30 | 52.6086 | 4.2045 | 4246.3308 | 41.6081 | 2.9226 | 2481.5393
|  |  | D10 | 0.18 | 0.038 | Flachdach: Holzbalkendecke (Warmdach), Dämmung: EPS | Flachdach: Holzbalkendecke (Warmdach), Dämmung: EPS_MuKen_D | Rundkies | 100 | 30 | Dichtungsbahn bituminös | 9.3 | 30 | Polystyrol expandiert (EPS) | 5.4 | 30 | Dampfbremse bituminös | 3.5 | 30 | Massivholz Fichte / Tanne / Lärche, luftgetr., gehobelt | 11.3 | 60 | Massivholz Buche / Eiche, kammergetrocknet, gehobelt | 15.2 | 60 | - |  | 1 | - |  | 1 | - |  | 1 | Anstrich, wasserverdünnbar, 2 Anstriche | 0.3 | 30 | 41.1025 | 2.8607 | 2705.3495 | 40.1932 | 2.8054 | 2480.3238
|  |  | D01 | 0.21 | 0.045 | Flachdach: Betondecke (Warmdach), Dämmung: Schaumglas | Flachdach: Betondecke (Warmdach), Dämmung: Schaumglas_MuKen_D | Rundkies | 100 | 30 | Dichtungsbahn bituminös | 9.3 | 30 | Schaumglas | 23.1 | 30 | Dampfbremse bituminös | 4.6 | 30 | Beton C 30/37 | 523.6 | 60 | Armierungsstahl | 17.6 | 60 | 3-Schicht Massivholzplatte, PVAc-gebunden | 1 | 60 | - |  | 1 | - |  | 1 | Anstrich, wasserverdünnbar, 2 Anstriche | 0.3 | 30 | 48.799 | 3.7785 | 4001.7028 | 37.7986 | 2.4967 | 2236.9113
|  |  | D10 | 0.21 | 0.045 | Flachdach: Holzbalkendecke (Warmdach), Dämmung: Schaumglas | Flachdach: Holzbalkendecke (Warmdach), Dämmung: Schaumglas_MuKen_D | Rundkies | 100 | 30 | Dichtungsbahn bituminös | 9.3 | 30 | Schaumglas | 23.1 | 30 | Dampfbremse bituminös | 3.5 | 30 | Massivholz Fichte / Tanne / Lärche, luftgetr., gehobelt | 11.3 | 60 | Massivholz Buche / Eiche, kammergetrocknet, gehobelt | 15.2 | 60 | - |  | 1 | - |  | 1 | - |  | 1 | Anstrich, wasserverdünnbar, 2 Anstriche | 0.3 | 30 | 37.2929 | 2.4347 | 2460.7214 | 36.3836 | 2.3794 | 2235.6957
|  | MINERGIE | Di01 | 0.32 | 0.04 | Schrägdach: Sparrenlage mit zwischenliegender Wärmedämmung (Kaltdach) | Schrägdach: Sparrenlage mit zwischenliegender Wärmedämmung (Kaltdach)_MINERGIE_D | Tonziegel | 47 | 40 | Massivholz Fichte / Tanne / Lärche, kammergetr., gehobelt | 4 | 40 | Massivholz Fichte / Tanne / Lärche, kammergetr., gehobelt | 4 | 40 | Hartfaserplatte | 5.4 | 40 | Massivholz Fichte / Tanne / Lärche, luftgetrocknet, rauh | 20.3 | 60 | Steinwolle | 9.6 | 40 | Dampfbremse Polyethylen (PE) | 0.2 | 30 | Massivholz Fichte / Tanne / Lärche, luftgetrocknet, rauh | 1.3 | 30 | Massivholz Fichte / Tanne / Lärche, luftgetr., gehobelt | 6.1 | 30 | Anstrich, wasserverdünnbar, 2 Anstriche | 0.3 | 30 | 12.7672 | 0.91666 | 1263.5808 | 12.1569 | 0.88735 | 1064.6648
|  |  | D01 | 0.25 | 0.038 | Flachdach: Betondecke (Warmdach), Dämmung EPS | Flachdach: Betondecke (Warmdach), Dämmung EPS_MINERGIE_D | Rundkies | 100 | 30 | Dichtungsbahn bituminös | 9.3 | 30 | Polystyrol expandiert (EPS) | 7.5 | 30 | Dampfbremse bituminös | 4.6 | 30 | Beton C 30/37 | 523.6 | 60 | Armierungsstahl | 17.6 | 60 | 3-Schicht Massivholzplatte, PVAc-gebunden | 1 | 60 | - |  | 1 | - |  | 1 | Anstrich, wasserverdünnbar, 2 Anstriche | 0.3 | 30 | 59.9821 | 4.7199 | 4611.7308 | 48.9817 | 3.438 | 2846.9393
|  |  | D10 | 0.24 | 0.038 | Flachdach: Holzbalkendecke (Warmdach), Dämmung: EPS | Flachdach: Holzbalkendecke (Warmdach), Dämmung: EPS_MINERGIE_D | Rundkies | 100 | 30 | Dichtungsbahn bituminös | 9.3 | 30 | Polystyrol expandiert (EPS) | 7.2 | 30 | Dampfbremse bituminös | 3.5 | 30 | Massivholz Fichte / Tanne / Lärche, luftgetr., gehobelt | 11.3 | 60 | Massivholz Buche / Eiche, kammergetrocknet, gehobelt | 15.2 | 60 | - |  | 1 | - |  | 1 | - |  | 1 | Anstrich, wasserverdünnbar, 2 Anstriche | 0.3 | 30 | 47.4226 | 3.3025 | 3018.5495 | 46.5134 | 3.2471 | 2793.5238
|  |  | D01 | 0.28 | 0.045 | Flachdach: Betondecke (Warmdach), Dämmung: Schaumglas | Flachdach: Betondecke (Warmdach), Dämmung: Schaumglas_MINERGIE_D | Rundkies | 100 | 30 | Dichtungsbahn bituminös | 9.3 | 30 | Schaumglas | 30.8 | 30 | Dampfbremse bituminös | 4.6 | 30 | Beton C 30/37 | 523.6 | 60 | Armierungsstahl | 17.6 | 60 | 3-Schicht Massivholzplatte, PVAc-gebunden | 1 | 60 | - |  | 1 | - |  | 1 | Anstrich, wasserverdünnbar, 2 Anstriche | 0.3 | 30 | 53.8493 | 4.0783 | 4233.3601 | 42.8489 | 2.7965 | 2468.5686
|  |  | D10 | 0.28 | 0.045 | Flachdach: Holzbalkendecke (Warmdach), Dämmung: Schaumglas | Flachdach: Holzbalkendecke (Warmdach), Dämmung: Schaumglas_MINERGIE_D | Rundkies | 100 | 30 | Dichtungsbahn bituminös | 9.3 | 30 | Schaumglas | 31.1 | 30 | Dampfbremse bituminös | 3.5 | 30 | Massivholz Fichte / Tanne / Lärche, luftgetr., gehobelt | 11.3 | 60 | Massivholz Buche / Eiche, kammergetrocknet, gehobelt | 15.2 | 60 | - |  | 1 | - |  | 1 | - |  | 1 | Anstrich, wasserverdünnbar, 2 Anstriche | 0.3 | 30 | 42.5399 | 2.7462 | 2701.4044 | 41.6307 | 2.6909 | 2476.3787
|  | MINERGIE_P | Di01 | 0.47 | 0.04 | Schrägdach: Sparrenlage mit zwischenliegender Wärmedämmung (Kaltdach) | Schrägdach: Sparrenlage mit zwischenliegender Wärmedämmung (Kaltdach)_MINERGIE_P_D | Tonziegel | 47 | 40 | Massivholz Fichte / Tanne / Lärche, kammergetr., gehobelt | 4 | 40 | Massivholz Fichte / Tanne / Lärche, kammergetr., gehobelt | 4 | 40 | Hartfaserplatte | 5.4 | 40 | Massivholz Fichte / Tanne / Lärche, luftgetrocknet, rauh | 20.3 | 60 | Steinwolle | 14.1 | 40 | Dampfbremse Polyethylen (PE) | 0.2 | 30 | Massivholz Fichte / Tanne / Lärche, luftgetrocknet, rauh | 1.3 | 30 | Massivholz Fichte / Tanne / Lärche, luftgetr., gehobelt | 6.1 | 30 | Anstrich, wasserverdünnbar, 2 Anstriche | 0.3 | 30 | 14.4772 | 1.0337 | 1385.0808 | 13.8669 | 1.0043 | 1186.1648
|  |  | D01 | 0.36 | 0.038 | Flachdach: Betondecke (Warmdach), Dämmung: EPS | Flachdach: Betondecke (Warmdach), Dämmung: EPS_MINERGIE_P_D | Rundkies | 100 | 30 | Dichtungsbahn bituminös | 9.3 | 30 | Polystyrol expandiert (EPS) | 10.8 | 30 | Dampfbremse bituminös | 4.6 | 30 | Beton C 30/37 | 523.6 | 60 | Armierungsstahl | 17.6 | 60 | 3-Schicht Massivholzplatte, PVAc-gebunden | 1 | 60 | - |  | 1 | - |  | 1 | Anstrich, wasserverdünnbar, 2 Anstriche | 0.3 | 30 | 71.569 | 5.5298 | 5185.9308 | 60.5686 | 4.248 | 3421.1393
|  |  | D10 | 0.35 | 0.038 | Flachdach: Holzbalkendecke (Warmdach), Dämmung: EPS | Flachdach: Holzbalkendecke (Warmdach), Dämmung: EPS_MINERGIE_P_D | Rundkies | 100 | 30 | Dichtungsbahn bituminös | 9.3 | 30 | Polystyrol expandiert (EPS) | 10.5 | 30 | Dampfbremse bituminös | 3.5 | 30 | Massivholz Fichte / Tanne / Lärche, luftgetr., gehobelt | 11.3 | 60 | Massivholz Buche / Eiche, kammergetrocknet, gehobelt | 15.2 | 60 | - |  | 1 | - |  | 1 | - |  | 1 | Anstrich, wasserverdünnbar, 2 Anstriche | 0.3 | 30 | 59.0096 | 4.1124 | 3592.7495 | 58.1003 | 4.0571 | 3367.7238
|  |  | D01 | 0.45 | 0.045 | Flachdach: Betondecke (Warmdach), Dämmung: Schaumglas | Flachdach: Betondecke (Warmdach), Dämmung: Schaumglas_MINERGIE_P_D | Rundkies | 100 | 30 | Dichtungsbahn bituminös | 9.3 | 30 | Schaumglas | 49.5 | 30 | Dampfbremse bituminös | 4.6 | 30 | Beton C 30/37 | 523.6 | 60 | Armierungsstahl | 17.6 | 60 | 3-Schicht Massivholzplatte, PVAc-gebunden | 1 | 60 | - |  | 1 | - |  | 1 | Anstrich, wasserverdünnbar, 2 Anstriche | 0.3 | 30 | 66.1143 | 4.8064 | 4795.9565 | 55.1139 | 3.5245 | 3031.165
|  |  | D10 | 0.43 | 0.045 | Flachdach: Holzbalkendecke (Warmdach), Dämmung: Schaumglas | Flachdach: Holzbalkendecke (Warmdach), Dämmung: Schaumglas_MINERGIE_P_D | Rundkies | 100 | 30 | Dichtungsbahn bituminös | 9.3 | 30 | Schaumglas | 47.6 | 30 | Dampfbremse bituminös | 3.5 | 30 | Massivholz Fichte / Tanne / Lärche, luftgetr., gehobelt | 11.3 | 60 | Massivholz Buche / Eiche, kammergetrocknet, gehobelt | 15.2 | 60 | - |  | 1 | - |  | 1 | - |  | 1 | Anstrich, wasserverdünnbar, 2 Anstriche | 0.3 | 30 | 53.362 | 3.3887 | 3197.8129 | 52.4528 | 3.3333 | 2972.7872
Aussenwand über Terrain | _Wü | MuKen | W47 | 0.15 | 0.04 | Holzblockwand, Aussenwärmedämmung, Verkleidung | Holzblockwand, Aussenwärmedämmung, Verkleidung_MuKen_Wü | Massivholz Fichte / Tanne / Lärche, kammergetr., gehobelt | 56.4 | 60 | Dampfbremse Polyethylen (PE) | 0.2 | 40 | Steinwolle | 9 | 40 | Stahlblech, verzinkt | 0.3 | 40 | Massivholz Fichte / Tanne / Lärche, luftgetr., gehobelt | 1.3 | 40 | Massivholz Fichte / Tanne / Lärche, kammergetr., gehobelt | 11.3 | 40 | - |  | 1 | - |  | 1 | Anstrich, wasserverdünnbar, 2 Anstriche | 0.3 | 30 | Anstrich, lösemittelverdünnbar, 2 Anstriche | 0.3 | 30 | 9.0401 | 0.48408 | 1391.1339 | 5.6121 | 0.34539 | 633.2556
|  |  | W01 | 0.17 | 0.038 | Einschalenbacksteinmauerwerk, Aussenwärmedämmung verputzt | Einschalenbacksteinmauerwerk, Aussenwärmedämmung verputzt_MuKen_Wü | Gips-/Weissputz | 15 | 30 | Backstein | 112.5 | 60 | Zementmörtel | 21.25 | 60 | Kunststoffmörtel | 4.8 | 30 | Polystyrol expandiert (EPS) | 2.6 | 30 | Kunststoffmörtel | 4.8 | 30 | Polyester (UP) glasfaserverstärkt | 0.15 | 30 | Zementputz | 7.5 | 30 | Anstrich, wasserverdünnbar, 2 Anstriche | 0.3 | 30 | Anstrich, lösemittelverdünnbar, 2 Anstriche | 0.3 | 30 | 24.4506 | 1.6835 | 1493.548 | 17.7695 | 1.0915 | 1002.9082
|  |  | W08 | 0.19 | 0.04 | Sichtbetonwand, Aussenwärmedämmung hinterlüftet | Sichtbetonwand, Aussenwärmedämmung hinterlüftet_MuKen_Wü | Beton C 30/37 | 476 | 60 | Armierungsstahl | 12 | 60 | 3-Schicht Massivholzplatte, PVAc-gebunden | 2 | 60 | Glaswolle | 5.7 | 40 | Stahlblech, verzinkt | 0.3 | 40 | Massivholz Fichte / Tanne / Lärche, luftgetrocknet, rauh | 1.3 | 40 | Massivholz Fichte / Tanne / Lärche, luftgetrocknet, rauh | 11.3 | 40 | - |  | 1 | - |  | 1 | Anstrich, lösemittelverdünnbar, 2 Anstriche | 0.3 | 30 | 16.9121 | 1.4015 | 2083.0626 | 7.7639 | 0.28462 | 630.7976
|  |  | W09 | 0.17 | 0.04 | Zweischalenmauerwerk verputzt, Kerndämmung | Zweischalenmauerwerk verputzt, Kerndämmung_MuKen_Wü | Gips-/Weissputz | 15 | 30 | Backstein | 135 | 60 | Zementmörtel | 25.5 | 60 | Glaswolle | 3.7 | 40 | Backstein | 112.5 | 40 | Zementmörtel | 21.25 | 40 | Zementputz | 22.5 | 30 | - |  | 1 | Anstrich, wasserverdünnbar, 2 Anstriche | 0.3 | 30 | Anstrich, lösemittelverdünnbar, 2 Anstriche | 0.3 | 30 | 22.03 | 1.8208 | 1525.7294 | 14.2077 | 1.1217 | 955.9348
|  |  | Wi101 | 0.21 | 0.04 | Holzelementwand mit zwischenliegender Wärmedämmung | Holzelementwand mit zwischenliegender Wärmedämmung_MuKen_Wü | Massivholz Fichte / Tanne / Lärche, kammergetr., gehobelt | 7.05 | 30 | 3-Schicht Massivholzplatte, PVAc-gebunden | 12 | 40 | Dampfbremse Polyethylen (PE) | 0.188 | 40 | Steinwolle | 6.3 | 40 | Massivholz Fichte / Tanne / Lärche, luftgetrocknet, rauh | 15.228 | 40 | Mitteldichte Faserplatte (MDF), UF-gebunden | 9 | 40 | Massivholz Fichte / Tanne / Lärche, kammergetr., gehobelt | 11.28 | 40 | - |  | 1 | Anstrich, wasserverdünnbar, 2 Anstriche | 0.3 | 30 | Anstrich, lösemittelverdünnbar, 2 Anstriche | 0.3 | 30 | 11.939 | 0.67606 | 1499.9856 | 6.8401 | 0.38705 | 667.0835
|  |  | W05i | 0.21 | 0.04 | Einschalenbacksteinmauerwerk, Aussenwärmedämmung hinterlüftet | Einschalenbacksteinmauerwerk, Aussenwärmedämmung hinterlüftet_MuKen_Wü | Gips-/Weissputz | 15 | 30 | Backstein | 112.5 | 60 | Zementmörtel | 21.25 | 60 | Massivholz Fichte / Tanne / Lärche, luftgetrocknet, rauh | 7.614 | 40 | Glaswolle | 6.3 | 40 | Massivholz Fichte / Tanne / Lärche, luftgetrocknet, rauh | 1.3 | 40 | Massivholz Fichte / Tanne / Lärche, luftgetrocknet, rauh | 11.28 | 40 | - |  | 1 | Anstrich, wasserverdünnbar, 2 Anstriche | 0.3 | 30 | Anstrich, lösemittelverdünnbar, 2 Anstriche | 0.3 | 30 | 15.037 | 0.88876 | 1160.1558 | 8.356 | 0.29676 | 669.5159
[7 empty] | _MuKen_Wü | [30 empty] | #N/A | #N/A | #N/A | #N/A | #N/A | #N/A
|  | MINERGIE | W47 | 0.22 | 0.04 | Holzblockwand, Aussenwärmedämmung, Verkleidung | Holzblockwand, Aussenwärmedämmung, Verkleidung_MINERGIE_Wü | Massivholz Fichte / Tanne / Lärche, kammergetr., gehobelt | 56.4 | 60 | Dampfbremse Polyethylen (PE) | 0.2 | 40 | Steinwolle | 13.2 | 40 | Stahlblech, verzinkt | 0.3 | 40 | Massivholz Fichte / Tanne / Lärche, luftgetr., gehobelt | 1.4 | 40 | Massivholz Fichte / Tanne / Lärche, kammergetr., gehobelt | 11.3 | 40 | - |  | 1 | - |  | 1 | Anstrich, wasserverdünnbar, 2 Anstriche | 0.3 | 30 | Anstrich, lösemittelverdünnbar, 2 Anstriche | 0.3 | 30 | 10.6427 | 0.59355 | 1506.1629 | 7.2147 | 0.45486 | 748.2846
|  |  | W01 | 0.24 | 0.038 | Einschalenbacksteinmauerwerk, Aussenwärmedämmung verputzt | Einschalenbacksteinmauerwerk, Aussenwärmedämmung verputzt_MINERGIE_Wü | Gips-/Weissputz | 15 | 30 | Backstein | 112.5 | 60 | Zementmörtel | 21.25 | 60 | Kunststoffmörtel | 4.8 | 30 | Polystyrol expandiert (EPS) | 3.6 | 30 | Kunststoffmörtel | 4.8 | 30 | Polyester (UP) glasfaserverstärkt | 0.15 | 30 | Zementputz | 7.5 | 30 | Anstrich, wasserverdünnbar, 2 Anstriche | 0.3 | 30 | Anstrich, lösemittelverdünnbar, 2 Anstriche | 0.3 | 30 | 27.9618 | 1.929 | 1667.548 | 21.2807 | 1.337 | 1176.9082
|  |  | W08 | 0.25 | 0.04 | Sichtbetonwand, Aussenwärmedämmung hinterlüftet | Sichtbetonwand, Aussenwärmedämmung hinterlüftet_MINERGIE_Wü | Beton C 30/37 | 476 | 60 | Armierungsstahl | 12 | 60 | 3-Schicht Massivholzplatte, PVAc-gebunden | 2 | 60 | Glaswolle | 7.5 | 40 | Stahlblech, verzinkt | 0.3 | 40 | Massivholz Fichte / Tanne / Lärche, luftgetrocknet, rauh | 1.3 | 40 | Massivholz Fichte / Tanne / Lärche, luftgetrocknet, rauh | 11.3 | 40 | - |  | 1 | - |  | 1 | Anstrich, lösemittelverdünnbar, 2 Anstriche | 0.3 | 30 | 18.9721 | 1.4693 | 2183.8626 | 9.824 | 0.3524 | 731.5976
|  |  | W09 | 0.23 | 0.04 | Zweischalenmauerwerk verputzt, Kerndämmung | Zweischalenmauerwerk verputzt, Kerndämmung_MINERGIE_Wü | Gips-/Weissputz | 15 | 30 | Backstein | 135 | 60 | Zementmörtel | 25.5 | 60 | Glaswolle | 5.1 | 40 | Backstein | 112.5 | 40 | Zementmörtel | 21.25 | 40 | Zementputz | 22.5 | 30 | - |  | 1 | Anstrich, wasserverdünnbar, 2 Anstriche | 0.3 | 30 | Anstrich, lösemittelverdünnbar, 2 Anstriche | 0.3 | 30 | 23.6323 | 1.8735 | 1604.1294 | 15.81 | 1.1745 | 1034.3348
|  |  | Wi101 | 0.29 | 0.04 | Holzelementwand mit zwischenliegender Wärmedämmung | Holzelementwand mit zwischenliegender Wärmedämmung_MINERGIE_Wü | Massivholz Fichte / Tanne / Lärche, kammergetr., gehobelt | 7.05 | 30 | 3-Schicht Massivholzplatte, PVAc-gebunden | 12 | 40 | Dampfbremse Polyethylen (PE) | 0.188 | 40 | Steinwolle | 8.7 | 40 | Massivholz Fichte / Tanne / Lärche, luftgetrocknet, rauh | 15.228 | 40 | Mitteldichte Faserplatte (MDF), UF-gebunden | 9 | 40 | Massivholz Fichte / Tanne / Lärche, kammergetr., gehobelt | 11.28 | 40 | - |  | 1 | Anstrich, wasserverdünnbar, 2 Anstriche | 0.3 | 30 | Anstrich, lösemittelverdünnbar, 2 Anstriche | 0.3 | 30 | 12.851 | 0.73846 | 1564.7856 | 7.7521 | 0.44945 | 731.8835
|  |  | W05i | 0.29 | 0.04 | Einschalenbacksteinmauerwerk, Aussenwärmedämmung hinterlüftet | Einschalenbacksteinmauerwerk, Aussenwärmedämmung hinterlüftet_MINERGIE_Wü | Gips-/Weissputz | 15 | 30 | Backstein | 112.5 | 60 | Zementmörtel | 21.25 | 60 | Massivholz Fichte / Tanne / Lärche, luftgetrocknet, rauh | 7.614 | 40 | Glaswolle | 8.7 | 40 | Massivholz Fichte / Tanne / Lärche, luftgetrocknet, rauh | 1.3 | 40 | Massivholz Fichte / Tanne / Lärche, luftgetrocknet, rauh | 11.28 | 40 | - |  | 1 | Anstrich, wasserverdünnbar, 2 Anstriche | 0.3 | 30 | Anstrich, lösemittelverdünnbar, 2 Anstriche | 0.3 | 30 | 17.7838 | 0.97913 | 1294.5558 | 11.1028 | 0.38713 | 803.9159
[7 empty] | _MINERGIE_Wü | [30 empty] | #N/A | #N/A | #N/A | #N/A | #N/A | #N/A
|  | MINERGIE_P | W47 | 0.34 | 0.04 | Holzblockwand, Aussenwärmedämmung, Verkleidung | Holzblockwand, Aussenwärmedämmung, Verkleidung_MINERGIE_P_Wü | Massivholz Fichte / Tanne / Lärche, kammergetr., gehobelt | 56.4 | 60 | Dampfbremse Polyethylen (PE) | 0.2 | 40 | Steinwolle | 20.4 | 40 | Stahlblech, verzinkt | 0.3 | 40 | Massivholz Fichte / Tanne / Lärche, luftgetr., gehobelt | 1.3 | 40 | Massivholz Fichte / Tanne / Lärche, kammergetr., gehobelt | 11.3 | 40 | - |  | 1 | - |  | 1 | Anstrich, wasserverdünnbar, 2 Anstriche | 0.3 | 30 | Anstrich, lösemittelverdünnbar, 2 Anstriche | 0.3 | 30 | 13.3721 | 0.78048 | 1698.9339 | 9.9441 | 0.64179 | 941.0556
|  |  | W01 | 0.35 | 0.038 | Einschalenbacksteinmauerwerk, Aussenwärmedämmung verputzt | Einschalenbacksteinmauerwerk, Aussenwärmedämmung verputzt_MINERGIE_P_Wü | Gips-/Weissputz | 15 | 30 | Backstein | 112.5 | 60 | Zementmörtel | 21.25 | 60 | Kunststoffmörtel | 4.8 | 30 | Polystyrol expandiert (EPS) | 5.2 | 30 | Kunststoffmörtel | 4.8 | 30 | Polyester (UP) glasfaserverstärkt | 0.15 | 30 | Zementputz | 7.5 | 30 | Anstrich, wasserverdünnbar, 2 Anstriche | 0.3 | 30 | Anstrich, lösemittelverdünnbar, 2 Anstriche | 0.3 | 30 | 33.5797 | 2.3217 | 1945.948 | 26.8986 | 1.7297 | 1455.3082
|  |  | W08 | 0.37 | 0.04 | Sichtbetonwand, Aussenwärmedämmung hinterlüftet | Sichtbetonwand, Aussenwärmedämmung hinterlüftet_MINERGIE_P_Wü | Beton C 30/37 | 476 | 60 | Armierungsstahl | 12 | 60 | 3-Schicht Massivholzplatte, PVAc-gebunden | 2 | 60 | Glaswolle | 11.1 | 40 | Stahlblech, verzinkt | 0.3 | 40 | Massivholz Fichte / Tanne / Lärche, luftgetrocknet, rauh | 1.3 | 40 | Massivholz Fichte / Tanne / Lärche, luftgetrocknet, rauh | 11.3 | 40 | - |  | 1 | - |  | 1 | Anstrich, lösemittelverdünnbar, 2 Anstriche | 0.3 | 30 | 23.0923 | 1.6048 | 2385.4626 | 13.9442 | 0.48795 | 933.1976
|  |  | W09 | 0.35 | 0.04 | Zweischalenmauerwerk verputzt, Kerndämmung | Zweischalenmauerwerk verputzt, Kerndämmung_MINERGIE_P_Wü | Gips-/Weissputz | 15 | 30 | Backstein | 135 | 60 | Zementmörtel | 25.5 | 60 | Glaswolle | 7.7 | 40 | Backstein | 112.5 | 40 | Zementmörtel | 21.25 | 40 | Zementputz | 22.5 | 30 | - |  | 1 | Anstrich, wasserverdünnbar, 2 Anstriche | 0.3 | 30 | Anstrich, lösemittelverdünnbar, 2 Anstriche | 0.3 | 30 | 26.6079 | 1.9714 | 1749.7294 | 18.7856 | 1.2724 | 1179.9348
|  |  | Wi101 | 0.44 | 0.04 | Holzelementwand mit zwischenliegender Wärmedämmung | Holzelementwand mit zwischenliegender Wärmedämmung_MINERGIE_P_Wü | Massivholz Fichte / Tanne / Lärche, kammergetr., gehobelt | 7.05 | 30 | 3-Schicht Massivholzplatte, PVAc-gebunden | 12 | 40 | Dampfbremse Polyethylen (PE) | 0.188 | 40 | Steinwolle | 13.2 | 40 | Massivholz Fichte / Tanne / Lärche, luftgetrocknet, rauh | 15.228 | 40 | Mitteldichte Faserplatte (MDF), UF-gebunden | 9 | 40 | Massivholz Fichte / Tanne / Lärche, kammergetr., gehobelt | 11.28 | 40 | - |  | 1 | Anstrich, wasserverdünnbar, 2 Anstriche | 0.3 | 30 | Anstrich, lösemittelverdünnbar, 2 Anstriche | 0.3 | 30 | 14.561 | 0.85546 | 1686.2856 | 9.4621 | 0.56645 | 853.3835
|  |  | W05i | 0.43 | 0.04 | Backsteinwand, Holzverkleidung | Backsteinwand, Holzverkleidung_MINERGIE_P_Wü | Gips-/Weissputz | 15 | 30 | Backstein | 112.5 | 60 | Zementmörtel | 21.25 | 60 | Massivholz Fichte / Tanne / Lärche, luftgetrocknet, rauh | 7.614 | 40 | Glaswolle | 12.9 | 40 | Massivholz Fichte / Tanne / Lärche, luftgetrocknet, rauh | 1.3 | 40 | Massivholz Fichte / Tanne / Lärche, luftgetrocknet, rauh | 11.28 | 40 | - |  | 1 | Anstrich, wasserverdünnbar, 2 Anstriche | 0.3 | 30 | Anstrich, lösemittelverdünnbar, 2 Anstriche | 0.3 | 30 | 22.5907 | 1.1373 | 1529.7558 | 15.9096 | 0.54528 | 1039.1159
[7 empty] | _MINERGIE_P_Wü | [30 empty] | #N/A | #N/A | #N/A | #N/A | #N/A | #N/A
Aussenwand unter Terrain | _Wu | MuKen | W37 | 0.17 | 0.036 | Betonwand, Aussendämmung, Sickerplatten | Betonwand, Aussendämmung, Sickerplatten_MuKen_Wu | Beton C 30/37 | 595 | 60 | Armierungsstahl | 15 | 60 | 3-Schicht Massivholzplatte, PVAc-gebunden | 2 | 60 | Dichtungsbahn bituminös | 3.5 | 60 | Polystyrol extrudiert (XPS) | 5.1 | 60 | Polystyrol expandiert (EPS) | 1.1 | 60 | - |  | 1 | - |  | 1 | - |  | 1 | - |  | 1 | 24.362 | 2.9236 | 2778.1813 | 13.0107 | 1.5462 | 988.9739
[7 empty] | _MuKen_Wu | [30 empty] | #N/A | #N/A | #N/A | #N/A | #N/A | #N/A
[7 empty] | _MuKen_Wu | [30 empty] | #N/A | #N/A | #N/A | #N/A | #N/A | #N/A
[7 empty] | _MuKen_Wu | [30 empty] | #N/A | #N/A | #N/A | #N/A | #N/A | #N/A
[7 empty] | _MuKen_Wu | [30 empty] | #N/A | #N/A | #N/A | #N/A | #N/A | #N/A
|  | MINERGIE | W37 | 0.23 | 0.036 | Betonwand, Aussendämmung, Sickerplatten | Betonwand, Aussendämmung, Sickerplatten_MINERGIE_Wu | Beton C 30/37 | 595 | 60 | Armierungsstahl | 15 | 60 | 3-Schicht Massivholzplatte, PVAc-gebunden | 2 | 60 | Dichtungsbahn bituminös | 3.5 | 60 | Polystyrol extrudiert (XPS) | 6.9 | 60 | Polystyrol expandiert (EPS) | 1.1 | 60 | - |  | 1 | - |  | 1 | - |  | 1 | - |  | 1 | 27.3484 | 3.3517 | 3032.8813 | 15.9971 | 1.9743 | 1243.6739
[7 empty] | _MINERGIE_Wu | [30 empty] | #N/A | #N/A | #N/A | #N/A | #N/A | #N/A
[7 empty] | _MINERGIE_Wu | [30 empty] | #N/A | #N/A | #N/A | #N/A | #N/A | #N/A
[7 empty] | _MINERGIE_Wu | [30 empty] | #N/A | #N/A | #N/A | #N/A | #N/A | #N/A
[7 empty] | _MINERGIE_Wu | [30 empty] | #N/A | #N/A | #N/A | #N/A | #N/A | #N/A
|  | MINERGIE_P | W37 | 0.34 | 0.036 | Betonwand, Aussendämmung, Sickerplatten | Betonwand, Aussendämmung, Sickerplatten_MINERGIE_P_Wu | Beton C 30/37 | 595 | 60 | Armierungsstahl | 15 | 60 | 3-Schicht Massivholzplatte, PVAc-gebunden | 2 | 60 | Dichtungsbahn bituminös | 3.5 | 60 | Polystyrol extrudiert (XPS) | 10.2 | 60 | Polystyrol expandiert (EPS) | 1.1 | 60 | - |  | 1 | - |  | 1 | - |  | 1 | - |  | 1 | 32.8235 | 4.1365 | 3499.8313 | 21.4722 | 2.7591 | 1710.6239
[7 empty] | _MINERGIE_P_Wu | [30 empty] | #N/A | #N/A | #N/A | #N/A | #N/A | #N/A
[7 empty] | _MINERGIE_P_Wu | [30 empty] | #N/A | #N/A | #N/A | #N/A | #N/A | #N/A
[7 empty] | _MINERGIE_P_Wu | [30 empty] | #N/A | #N/A | #N/A | #N/A | #N/A | #N/A
[7 empty] | _MINERGIE_P_Wu | [30 empty] | #N/A | #N/A | #N/A | #N/A | #N/A | #N/A
Boden gegen unbeheizt | _Bu | MuKen | B09 | 0.12 | 0.038 | Betondecke, Wärmedämmung, Trittschalldämmung, Unterlagsboden | Betondecke, Wärmedämmung, Trittschalldämmung, Unterlagsboden_MuKen_Bu | Unterlagsboden Zement | 129.5 | 30 | Dampfbremse Polyethylen (PE) | 0.2 | 30 | Glaswolle | 2 | 30 | Polystyrol expandiert (EPS) | 3.6 | 30 | Beton C 30/37 | 618.8 | 60 | Armierungsstahl | 20.8 | 60 | 3-Schicht Massivholzplatte, PVAc-gebunden | 1 | 60 | Parkett 2-Schicht werkversiegelt, 11 mm | 1 | 30 | Anstrich, wasserverdünnbar, 2 Anstriche | 0.3 | 30 | - |  | 1 | 39.9102 | 3.5761 | 4046.4403 | 26.9675 | 2.0656 | 1967.4625
|  |  | B10 | 0.105 | 0.04 | Betondecke, Wärmedämmung, Trittschalldämmung, Unterlagsboden inklusive Deckendämmung | Betondecke, Wärmedämmung, Trittschalldämmung, Unterlagsboden inklusive Deckendämmung_MuKen_Bu | Unterlagsboden Zement | 129.5 | 30 | Dampfbremse Polyethylen (PE) | 0.2 | 30 | Glaswolle | 2 | 30 | Polystyrol expandiert (EPS) | 0.4 | 30 | Beton C 30/37 | 428.4 | 60 | Armierungsstahl | 14.4 | 60 | 3-Schicht Massivholzplatte, PVAc-gebunden | 1 | 60 | Steinwolle | 3.2 | 30 | Parkett 2-Schicht werkversiegelt, 11 mm | 1 | 30 | Anstrich, wasserverdünnbar, 2 Anstriche | 0.3 | 30 | 26.4111 | 2.4443 | 2976.4677 | 17.353 | 1.3912 | 1525.8625
[7 empty] | _MuKen_Bu | [30 empty] | #N/A | #N/A | #N/A | #N/A | #N/A | #N/A
[7 empty] | _MuKen_Bu | [30 empty] | #N/A | #N/A | #N/A | #N/A | #N/A | #N/A
[7 empty] | _MuKen_Bu | [30 empty] | #N/A | #N/A | #N/A | #N/A | #N/A | #N/A
|  | MINERGIE | B09 | 0.16 | 0.038 | Betondecke, Wärmedämmung, Trittschalldämmung, Unterlagsboden | Betondecke, Wärmedämmung, Trittschalldämmung, Unterlagsboden_MINERGIE_Bu | Unterlagsboden Zement | 129.5 | 30 | Dampfbremse Polyethylen (PE) | 0.2 | 30 | Glaswolle | 2 | 30 | Polystyrol expandiert (EPS) | 4.8 | 30 | Beton C 30/37 | 618.8 | 60 | Armierungsstahl | 20.8 | 60 | 3-Schicht Massivholzplatte, PVAc-gebunden | 1 | 60 | Parkett 2-Schicht werkversiegelt, 11 mm | 1 | 30 | Anstrich, wasserverdünnbar, 2 Anstriche | 0.3 | 30 | - |  | 1 | 44.1236 | 3.8707 | 4255.2403 | 31.1809 | 2.3601 | 2176.2625
|  |  | B10 | 0.14 | 0.04 | Betondecke, Wärmedämmung, Trittschalldämmung, Unterlagsboden inklusive Deckendämmung | Betondecke, Wärmedämmung, Trittschalldämmung, Unterlagsboden inklusive Deckendämmung_MINERGIE_Bu | Unterlagsboden Zement | 129.5 | 30 | Dampfbremse Polyethylen (PE) | 0.2 | 30 | Glaswolle | 2 | 30 | Polystyrol expandiert (EPS) | 0.4 | 30 | Beton C 30/37 | 428.4 | 60 | Armierungsstahl | 14.4 | 60 | 3-Schicht Massivholzplatte, PVAc-gebunden | 1 | 60 | Steinwolle | 4.2 | 30 | Parkett 2-Schicht werkversiegelt, 11 mm | 1 | 30 | Anstrich, wasserverdünnbar, 2 Anstriche | 0.3 | 30 | 26.9178 | 2.479 | 3012.4677 | 17.8596 | 1.4258 | 1561.8625
[7 empty] | _MINERGIE_Bu | [30 empty] | #N/A | #N/A | #N/A | #N/A | #N/A | #N/A
[7 empty] | _MINERGIE_Bu | [30 empty] | #N/A | #N/A | #N/A | #N/A | #N/A | #N/A
[7 empty] | _MINERGIE_Bu | [30 empty] | #N/A | #N/A | #N/A | #N/A | #N/A | #N/A
|  | MINERGIE_P | B09 | 0.22 | 0.038 | Betondecke, Wärmedämmung, Trittschalldämmung, Unterlagsboden | Betondecke, Wärmedämmung, Trittschalldämmung, Unterlagsboden_MINERGIE_P_Bu | Unterlagsboden Zement | 129.5 | 30 | Dampfbremse Polyethylen (PE) | 0.2 | 30 | Glaswolle | 2 | 30 | Polystyrol expandiert (EPS) | 6.6 | 30 | Beton C 30/37 | 428.4 | 60 | Armierungsstahl | 14.4 | 60 | 3-Schicht Massivholzplatte, PVAc-gebunden | 1 | 60 | Parkett 2-Schicht werkversiegelt, 11 mm | 1 | 30 | Anstrich, wasserverdünnbar, 2 Anstriche | 0.3 | 30 | - |  | 1 | 46.5592 | 3.8551 | 3940.0677 | 37.5011 | 2.8019 | 2489.4625
|  |  | B10 | 0.21 | 0.04 | Betondecke, Wärmedämmung, Trittschalldämmung, Unterlagsboden inklusive Deckendämmung | Betondecke, Wärmedämmung, Trittschalldämmung, Unterlagsboden inklusive Deckendämmung_MINERGIE_P_Bu | Unterlagsboden Zement | 129.5 | 30 | Dampfbremse Polyethylen (PE) | 0.2 | 30 | Glaswolle | 2 | 30 | Polystyrol expandiert (EPS) | 0.4 | 30 | Beton C 30/37 | 428.4 | 60 | Armierungsstahl | 14.4 | 60 | 3-Schicht Massivholzplatte, PVAc-gebunden | 1 | 60 | Steinwolle | 6.3 | 30 | Parkett 2-Schicht werkversiegelt, 11 mm | 1 | 30 | Anstrich, wasserverdünnbar, 2 Anstriche | 0.3 | 30 | 27.9818 | 2.5518 | 3088.0677 | 18.9236 | 1.4986 | 1637.4625
[7 empty] | _MINERGIE_P_Bu | [30 empty] | #N/A | #N/A | #N/A | #N/A | #N/A | #N/A
[7 empty] | _MINERGIE_P_Bu | [30 empty] | #N/A | #N/A | #N/A | #N/A | #N/A | #N/A
[7 empty] | _MINERGIE_P_Bu | [30 empty] | #N/A | #N/A | #N/A | #N/A | #N/A | #N/A
Boden gegen Erdreich | _BE | MuKen | B15 | 0.17 | 0.038 | Wärmedämmung, Betonplatte, Zementüberzug | Wärmedämmung, Betonplatte, Zementüberzug_MuKen_BE | Unterlagsboden Zement | 55.5 | 60 | Beton C 25/30 speziell für Fundamente / Bodenplatten | 596.25 | 60 | Armierungsstahl | 20 | 60 | 3-Schicht Massivholzplatte, PVAc-gebunden | 1 | 60 | Dichtungsbahn bituminös | 4.6 | 60 | Polystyrol extrudiert (XPS) | 5.1 | 60 | Beton C 8/10 (Magerbeton) | 175.2 | 60 | - |  | 1 | - |  | 1 | - |  | 1 | 25.9167 | 2.8264 | 3116.7502 | keine Massnahmen
|  |  | B18 | 0.14 | 0.032 | Betondecke, Wärmedämmung, Trittschalldämmung, Unterlagsboden mit Bodenheizung | Betondecke, Wärmedämmung, Trittschalldämmung, Unterlagsboden mit Bodenheizung_MuKen_BE | Unterlagsboden Zement | 148 | 30 | Acrylnitril-Butadien-Styrol (ABS) | 1 | 30 | Dampfbremse Polyethylen (PE) | 0.2 | 30 | Glaswolle | 2 | 30 | Polyurethan (PUR/PIR) | 4.2 | 30 | Beton C 30/37 | 428.4 | 60 | Armierungsstahl | 14.4 | 60 | 3-Schicht Massivholzplatte, PVAc-gebunden | 1 | 60 | - |  | 1 | - |  | 1 | 36.1031 | 3.2526 | 3428.6337
[7 empty] | _MuKen_BE | [30 empty] | #N/A | #N/A | #N/A
[7 empty] | _MuKen_BE | [30 empty] | #N/A | #N/A | #N/A
[7 empty] | _MuKen_BE | [30 empty] | #N/A | #N/A | #N/A
|  | MINERGIE | B15 | 0.23 | 0.038 | Wärmedämmung, Betonplatte, Zementüberzug | Wärmedämmung, Betonplatte, Zementüberzug_MINERGIE_BE | Unterlagsboden Zement | 55.5 | 60 | Beton C 25/30 speziell für Fundamente / Bodenplatten | 596.25 | 60 | Armierungsstahl | 20 | 60 | 3-Schicht Massivholzplatte, PVAc-gebunden | 1 | 60 | Dichtungsbahn bituminös | 4.6 | 60 | Polystyrol extrudiert (XPS) | 6.9 | 60 | Beton C 8/10 (Magerbeton) | 175.2 | 60 | - |  | 1 | - |  | 1 | - |  | 1 | 28.9032 | 3.2545 | 3371.4502
|  |  | B18 | 0.19 | 0.032 | Betondecke, Wärmedämmung, Trittschalldämmung, Unterlagsboden mit Bodenheizung | Betondecke, Wärmedämmung, Trittschalldämmung, Unterlagsboden mit Bodenheizung_MINERGIE_BE | Unterlagsboden Zement | 148 | 30 | Acrylnitril-Butadien-Styrol (ABS) | 1 | 30 | Dampfbremse Polyethylen (PE) | 0.2 | 30 | Glaswolle | 2 | 30 | Polyurethan (PUR/PIR) | 5.7 | 30 | Beton C 30/37 | 428.4 | 60 | Armierungsstahl | 14.4 | 60 | 3-Schicht Massivholzplatte, PVAc-gebunden | 1 | 60 | - |  | 1 | - |  | 1 | 41.17 | 3.592 | 3733.6337
[7 empty] | _MINERGIE_BE | [30 empty] | #N/A | #N/A | #N/A
[7 empty] | _MINERGIE_BE | [30 empty] | #N/A | #N/A | #N/A
[7 empty] | _MINERGIE_BE | [30 empty] | #N/A | #N/A | #N/A
|  | MINERGIE_P | B15 | 0.35 | 0.038 | Wärmedämmung, Betonplatte, Zementüberzug | Wärmedämmung, Betonplatte, Zementüberzug_MINERGIE_P_BE | Unterlagsboden Zement | 55.5 | 60 | Beton C 25/30 speziell für Fundamente / Bodenplatten | 596.25 | 60 | Armierungsstahl | 20 | 60 | 3-Schicht Massivholzplatte, PVAc-gebunden | 1 | 60 | Dichtungsbahn bituminös | 4.6 | 60 | Polystyrol extrudiert (XPS) | 10.5 | 60 | Beton C 8/10 (Magerbeton) | 175.2 | 60 | - |  | 1 | - |  | 1 | - |  | 1 | 34.876 | 4.1106 | 3880.8502
|  |  | B18 | 0.29 | 0.032 | Betondecke, Wärmedämmung, Trittschalldämmung, Unterlagsboden mit Bodenheizung | Betondecke, Wärmedämmung, Trittschalldämmung, Unterlagsboden mit Bodenheizung_MINERGIE_P_BE | Unterlagsboden Zement | 148 | 30 | Acrylnitril-Butadien-Styrol (ABS) | 1 | 30 | Dampfbremse Polyethylen (PE) | 0.2 | 30 | Glaswolle | 2 | 30 | Polyurethan (PUR/PIR) | 8.7 | 30 | Beton C 30/37 | 428.4 | 60 | Armierungsstahl | 14.4 | 60 | 3-Schicht Massivholzplatte, PVAc-gebunden | 1 | 60 | - |  | 1 | - |  | 1 | 51.3039 | 4.2708 | 4343.6337
[7 empty] | _MINERGIE_P_BE | [30 empty] | #N/A | #N/A | #N/A
[7 empty] | _MINERGIE_P_BE | [30 empty] | #N/A | #N/A | #N/A
[7 empty] | _MINERGIE_P_BE | [30 empty] | #N/A | #N/A | #N/A
Fenster | _Fe | MuKen | F06 |  |  | Kunststofffenster 3IV | Kunststofffenster 3IV_MuKen_Fe | Fensterrahmen Kunststoff/PVC (Rahmenfläche) | 0.15 | 30 | 3-IV Verglasung (Glasfläche) | 0.85 | 30 | - |  | 1 | - |  | 1 | - |  | 1 | - |  | 1 | - |  | 1 | - |  | 1 | - |  | 1 | - |  | 1 | 56.4145 | 3.5753 | 4162 | 56.4145 | 3.5753 | 4162
|  |  | F04 |  |  | Holz-Metall-Fenster 3IV | Holz-Metall-Fenster 3IV_MuKen_Fe | Fensterrahmen Holz-Aluminium (Rahmenfläche) | 0.15 | 30 | 3-IV Verglasung (Glasfläche) | 0.85 | 30 | - |  | 1 | - |  | 1 | - |  | 1 | - |  | 1 | - |  | 1 | - |  | 1 | - |  | 1 | - |  | 1 | 44.8645 | 3.0466 | 3677 | 44.8645 | 3.0466 | 3677
|  |  | F02 |  |  | Holzfenster 3IV | Holzfenster 3IV_MuKen_Fe | Fensterrahmen Holz (Rahmenfläche) | 0.15 | 30 | 3-IV Verglasung (Glasfläche) | 0.85 | 30 | - |  | 1 | - |  | 1 | - |  | 1 | - |  | 1 | - |  | 1 | - |  | 1 | - |  | 1 | Anstrich, lösemittelverdünnbar, 2 Anstriche | 0.3 | 30 | 36.9495 | 2.4543 | 3111.9 | 36.9495 | 2.4543 | 3111.9
|  | MINERGIE | F06 |  |  | Kunststofffenster 3IV | Kunststofffenster 3IV_MINERGIE_Fe | Fensterrahmen Kunststoff/PVC (Rahmenfläche) | 0.15 | 30 | 3-IV Verglasung (Glasfläche) | 0.85 | 30 | - |  | 1 | - |  | 1 | - |  | 1 | - |  | 1 | - |  | 1 | - |  | 1 | - |  | 1 | - |  | 1 | 56.4145 | 3.5753 | 4162 | 56.4145 | 3.5753 | 4162
|  |  | F04 |  |  | Holz-Metall-Fenster 3IV | Holz-Metall-Fenster 3IV_MINERGIE_Fe | Fensterrahmen Holz-Aluminium (Rahmenfläche) | 0.15 | 30 | 3-IV Verglasung (Glasfläche) | 0.85 | 30 | - |  | 1 | - |  | 1 | - |  | 1 | - |  | 1 | - |  | 1 | - |  | 1 | - |  | 1 | - |  | 1 | 44.8645 | 3.0466 | 3677 | 44.8645 | 3.0466 | 3677
|  |  | F02 |  |  | Holzfenster 3IV | Holzfenster 3IV_MINERGIE_Fe | Fensterrahmen Holz (Rahmenfläche) | 0.15 | 30 | 3-IV Verglasung (Glasfläche) | 0.85 | 30 | - |  | 1 | - |  | 1 | - |  | 1 | - |  | 1 | - |  | 1 | - |  | 1 | - |  | 1 | Anstrich, lösemittelverdünnbar, 2 Anstriche | 0.3 | 30 | 36.9495 | 2.4543 | 3111.9 | 36.9495 | 2.4543 | 3111.9
|  | MINERGIE_P | F06 |  |  | Kunststofffenster 3IV | Kunststofffenster 3IV_MINERGIE_P_Fe | Fensterrahmen Kunststoff/PVC (Rahmenfläche) | 0.15 | 30 | 3-IV Verglasung (Glasfläche) | 0.85 | 30 | - |  | 1 | - |  | 1 | - |  | 1 | - |  | 1 | - |  | 1 | - |  | 1 | - |  | 1 | - |  | 1 | 56.4145 | 3.5753 | 4162 | 56.4145 | 3.5753 | 4162
|  |  | F04 |  |  | Holz-Metall-Fenster 3IV | Holz-Metall-Fenster 3IV_MINERGIE_P_Fe | Fensterrahmen Holz-Aluminium (Rahmenfläche) | 0.15 | 30 | 3-IV Verglasung (Glasfläche) | 0.85 | 30 | - |  | 1 | - |  | 1 | - |  | 1 | - |  | 1 | - |  | 1 | - |  | 1 | - |  | 1 | - |  | 1 | 44.8645 | 3.0466 | 3677 | 44.8645 | 3.0466 | 3677
|  |  | F02 |  |  | Holzfenster 3IV | Holzfenster 3IV_MINERGIE_P_Fe | Fensterrahmen Holz (Rahmenfläche) | 0.15 | 30 | 3-IV Verglasung (Glasfläche) | 0.85 | 30 | - |  | 1 | - |  | 1 | - |  | 1 | - |  | 1 | - |  | 1 | - |  | 1 | - |  | 1 | Anstrich, lösemittelverdünnbar, 2 Anstriche | 0.3 | 30 | 36.9495 | 2.4543 | 3111.9 | 36.9495 | 2.4543 | 3111.9
Bauteile Trennwände, Innenbauteile, Innenwände beheizt
|  |  | MB2032_105 |  |  | Leichtbauständerkonstruktion, Doppelbeplankung |  | Gipskartonplatte | 42.5 | 30 | Stahlblech, verzinkt | 4 | 30 | Glaswolle | 0.9 | 30 | - |  | 1 | - |  | 1 | - |  | 1 | - |  | 1 | - |  | 1 | - |  | 1 | - |  | 1 | 17.6921 | 1.0442 | 2516.1896
|  |  | MB2032_107 |  |  | Holzständerkonstruktion, gedämmt |  | Spanplatte, UF-gebunden, Trockenbereich | 26 | 30 | Massivholz Fichte / Tanne / Lärche, luftgetrocknet, rauh | 5.6 | 30 | Glaswolle | 1.3 | 30 | - |  | 1 | - |  | 1 | - |  | 1 | - |  | 1 | - |  | 1 | - |  | 1 | - |  | 1 | 10.1345 | 0.51636 | 980.9705
|  |  | MB2032_125,039, 125 |  |  | Backstein Mauerwerk, verputzt |  | Gips-/Weissputz | 18 | 30 | Anstrich, wasserverdünnbar, 2 Anstriche | 0.2 | 30 | Backstein | 112.5 | 30 | Zementmörtel | 21.25 | 30 | Gips-/Weissputz | 18 | 30 | Anstrich, wasserverdünnbar, 2 Anstriche | 0.2 | 30 | - |  | 1 | - |  | 1 | - |  | 1 | - |  | 1 | 13.592 | 1.1918 | 1003.1196
Bauteile Zwischendecken, beheizt
|  |  | BFE_B01, MB2032_125 |  |  | Betondecke |  | Unterlagsboden Zement | 148 | 30 | Dampfbremse Polyethylen (PE) | 0.184 | 30 | Schaumglas | 4.8 | 30 | Beton C 30/37 | 528 | 60 | Armierungsstahl | 17.58 | 60 | 3-Schicht Massivholzplatte, PVAc-gebunden | 5.07 | 60 | Gips-/Weissputz | 18 | 30 | Anstrich, wasserverdünnbar, 2 Anstriche | 0.2 | 30 | Parkett 2-Schicht werkversiegelt, 11 mm | 1 | 30 | - |  | 1 | 27.7756 | 2.7555 | 3384.8461
|  |  | analog VE |  |  | Brettstapeldecke |  | Unterlagsboden Anhydrit | 100 | 30 | Dampfbremse Polyethylen (PE) | 0.184 | 30 | Glaswolle | 2 | 30 | Zementstein | 68 | 60 | Brettschichtholz, UF-gebunden, Trockenbereich | 75.2 | 60 | - |  | 1 | - |  | 1 | Parkett 2-Schicht werkversiegelt, 11 mm | 1 | 30 | - |  | 1 | - |  | 1 | 24.884 | 1.3939 | 2673.7865
|  |  | analog VE |  |  | Hohlkastendecke |  | 3-Schicht Massivholzplatte, PVAc-gebunden | 12.69 | 60 | 3-Schicht Massivholzplatte, PVAc-gebunden | 12.69 | 60 | Sand | 80 | 60 | Unterlagsboden Zement | 129.5 | 30 | Dampfbremse Polyethylen (PE) | 0.184 | 30 | Glaswolle | 2 | 30 | Anstrich, wasserverdünnbar, 2 Anstriche | 0.3 | 30 | Gips-/Weissputz | 12 | 30 | Gipskartonplatte | 10.625 | 30 | Stahlblech, verzinkt | 1.1775 | 30 | 18.5519 | 1.5095 | 2275.9655
Aushub
|  |  | KBOB |  |  |  |  | Aushub maschinell | 1 | 60 | LKW 20 bis 28 t | 10 | 60 | - |  | 1 | - |  | 1 | - |  | 1 | - |  | 1 | - |  | 1 | - |  | 1 | - |  | 1 | - |  | 1 | 0.88724 | 0.054315 | 61.1623
unbeheizte Bauteile
Aussenwand unter Terrain |  |  | analog VE |  |  |  |  | Beton C 30/37 | 672 | 60 | Armierungsstahl | 16.799 | 60 | 3-Schicht Massivholzplatte, PVAc-gebunden | 5.076 | 60 | Dichtungsbahn bituminös | 3.3 | 60 | Polystyrol extrudiert (XPS) | 5.4 | 60 | Polystyrol expandiert (EPS) | 1.08 | 60 | - |  | 1 | - |  | 1 | - |  | 1 | - |  | 1 | 26.5847 | 3.1892 | 3098.7619
Zwischendecke und Fundament |  |  | analog VE |  |  |  |  | Beton C 50/60 (hoch belastbar) | 833 | 60 | Armierungsstahl | 37.366 | 60 | 3-Schicht Massivholzplatte, PVAc-gebunden | 5.076 | 60 | - |  | 1 | - |  | 1 | - |  | 1 | - |  | 1 | - |  | 1 | - |  | 1 | - |  | 1 | 21.5602 | 2.486 | 3412.8085
Bauteile Trennwände, Innenbauteile, Innenwände beheizt
|  |  | analog VE |  |  |  |  | Gips-/Weissputz | 18 | 60 | Backstein | 112.5 | 60 | Zementmörtel | 21.25 | 60 | Gips-/Weissputz | 18 | 60 | - |  | 1 | - |  | 1 | - |  | 1 | - |  | 1 | - |  | 1 | - |  | 1 | 6.696 | 0.58664 | 491.4931
Haustechnik
Aus Dokument zur Berechnung der linearen Regression: |  |  | 4110_12_301_303_21113_Haustechnik_Erdsonde_Wärmeerzeuger_mitUBP
| Leistung 12W/ m2 AE a |  |  |  | Leistung 20W/ m2 AE a
| EP,nren HT [MJ] pro m2 AE a | THGEHT [kg] pro m2 AE a | EP HT [MJ] pro m2 AE a | UBP [Punkte]pro Jahr | EP,nren HT [MJ] pro m2 AE a | THGEHT [kg] pro m2 AE a | EP HT [MJ] pro m2 AE a | UBP [Punkte]pro Jahr
Wärmeerzeuger | 0.5268 | 0.0324 | 0.5652 | 66.0139 | 0.878 | 0.054 | 0.942 | 110.0107
Erdsonde | 4.1136 | 0.228 | 4.164 | 262.3045 | 6.856 | 0.38 | 6.94 | 436.6085
Wärmeverteiler | 3.2263 | 0.1945 | 3.3401 | 290.142 | 3.9983 | 0.2409 | 4.1393 | 359.61
Total mit Erdsonde | 7.8667 | 0.4549 | 8.0693 | 618.4604 | 11.7323 | 0.6749 | 12.0213 | 906.2292
Total ohne Erdsonde | 3.7531 | 0.2269 | 3.9053 | 356.1559 | 4.8763 | 0.2949 | 5.0813 | 469.6207
Note on G34: Aurelia Kollros: Dieser Name erscheint als Auswahlfeld für den Benutzer
Note on I34: Aurelia Kollros: 1. Genaue Bezeichnungen der KBOB Liste verwenden 2. Falls nicht 10 Materialien gebraucht werden, so muss unter Material ein "-" stehen
Note on K34: Aurelia Kollros: Falls nicht 10 Materialien gebraucht werden, so muss bei Amortisationszeit "1" ausgewählt werden
Note on AJ35: Victor, Katrin: Innenanstrich
Note on AJ36: Victor, Katrin: Innenanstrich
Note on AJ37: Victor, Katrin: Innenanstrich
Note on D38: Victor, Katrin: Werden Bauteilkonstruktionen neu hinzugefügt, so ist die Modernisierung immer anzupassen.
Note on AJ38: Victor, Katrin: Innenanstrich
Note on AJ39: Victor, Katrin: Innenanstrich
Note on AJ44: Victor, Katrin: Innenanstrich
Note on AJ49: Victor, Katrin: Innenanstrich
Note on AJ50: Victor, Katrin: Aussenanstrich
Note on AG51: Victor, Katrin: Innenanstrich

## Eingriffe_Modernisierung (hidden)
Bauteilkonstruktionen thermische Gebäudehülle
Bauteilkategorie | Bauteilkategorie_Kürzel | Energiestandard | Konstruktionstyp | Hilfsname | Graue Energie [MJ/m2 a] | Treibhausgas-emissionen [kg/m2 a] | UBP [Pkt./m2 a]
Dach | _D_mod | keine | Schrägdach: Sparrenlage mit zwischenliegender Wärmedämmung (Kaltdach) | Schrägdach: Sparrenlage mit zwischenliegender Wärmedämmung (Kaltdach)_keine_D_mod | 0.15 | 0.0139 | 15.1
|  |  | Flachdach: Betondecke (Warmdach), Dämmung: EPS | Flachdach: Betondecke (Warmdach), Dämmung: EPS_keine_D_mod | 0.15 | 0.0139 | 15.1
|  |  | Flachdach: Holzbalkendecke (Warmdach), Dämmung: EPS | Flachdach: Holzbalkendecke (Warmdach), Dämmung: EPS_keine_D_mod | 0.15 | 0.0139 | 15.1
|  |  | Flachdach: Betondecke (Warmdach), Dämmung: Schaumglas | Flachdach: Betondecke (Warmdach), Dämmung: Schaumglas_keine_D_mod | 0.15 | 0.0139 | 15.1
|  |  | Flachdach: Holzbalkendecke (Warmdach), Dämmung: Schaumglas | Flachdach: Holzbalkendecke (Warmdach), Dämmung: Schaumglas_keine_D_mod | 0.15 | 0.0139 | 15.1
|  | MuKen | Schrägdach: Sparrenlage mit zwischenliegender Wärmedämmung (Kaltdach) | Schrägdach: Sparrenlage mit zwischenliegender Wärmedämmung (Kaltdach)_MuKen_D_mod | 11.1309 | 0.81715 | 991.7648
|  |  | Flachdach: Betondecke (Warmdach), Dämmung: EPS | Flachdach: Betondecke (Warmdach), Dämmung: EPS_MuKen_D_mod | 41.6081 | 2.9226 | 2481.5393
|  |  | Flachdach: Holzbalkendecke (Warmdach), Dämmung: EPS | Flachdach: Holzbalkendecke (Warmdach), Dämmung: EPS_MuKen_D_mod | 40.1932 | 2.8054 | 2480.3238
|  |  | Flachdach: Betondecke (Warmdach), Dämmung: Schaumglas | Flachdach: Betondecke (Warmdach), Dämmung: Schaumglas_MuKen_D_mod | 37.7986 | 2.4967 | 2236.9113
|  |  | Flachdach: Holzbalkendecke (Warmdach), Dämmung: Schaumglas | Flachdach: Holzbalkendecke (Warmdach), Dämmung: Schaumglas_MuKen_D_mod | 36.3836 | 2.3794 | 2235.6957
|  | MINERGIE | Schrägdach: Sparrenlage mit zwischenliegender Wärmedämmung (Kaltdach) | Schrägdach: Sparrenlage mit zwischenliegender Wärmedämmung (Kaltdach)_MINERGIE_D_mod | 12.1569 | 0.88735 | 1064.6648
|  |  | Flachdach: Betondecke (Warmdach), Dämmung: EPS | Flachdach: Betondecke (Warmdach), Dämmung: EPS_MINERGIE_D_mod | 48.9817 | 3.438 | 2846.9393
|  |  | Flachdach: Holzbalkendecke (Warmdach), Dämmung: EPS | Flachdach: Holzbalkendecke (Warmdach), Dämmung: EPS_MINERGIE_D_mod | 46.5134 | 3.2471 | 2793.5238
|  |  | Flachdach: Betondecke (Warmdach), Dämmung: Schaumglas | Flachdach: Betondecke (Warmdach), Dämmung: Schaumglas_MINERGIE_D_mod | 42.8489 | 2.7965 | 2468.5686
|  |  | Flachdach: Holzbalkendecke (Warmdach), Dämmung: Schaumglas | Flachdach: Holzbalkendecke (Warmdach), Dämmung: Schaumglas_MINERGIE_D_mod | 41.6307 | 2.6909 | 2476.3787
|  | MINERGIE_P | Schrägdach: Sparrenlage mit zwischenliegender Wärmedämmung (Kaltdach) | Schrägdach: Sparrenlage mit zwischenliegender Wärmedämmung (Kaltdach)_MINERGIE_P_D_mod | 13.8669 | 1.0043 | 1186.1648
|  |  | Flachdach: Betondecke (Warmdach), Dämmung: EPS | Flachdach: Betondecke (Warmdach), Dämmung: EPS_MINERGIE_P_D_mod | 60.5686 | 4.248 | 3421.1393
|  |  | Flachdach: Holzbalkendecke (Warmdach), Dämmung: EPS | Flachdach: Holzbalkendecke (Warmdach), Dämmung: EPS_MINERGIE_P_D_mod | 58.1003 | 4.0571 | 3367.7238
|  |  | Flachdach: Betondecke (Warmdach), Dämmung: Schaumglas | Flachdach: Betondecke (Warmdach), Dämmung: Schaumglas_MINERGIE_P_D_mod | 55.1139 | 3.5245 | 3031.165
|  |  | Flachdach: Holzbalkendecke (Warmdach), Dämmung: Schaumglas | Flachdach: Holzbalkendecke (Warmdach), Dämmung: Schaumglas_MINERGIE_P_D_mod | 52.4528 | 3.3333 | 2972.7872
Aussenwand über Terrain | _Wü_mod | keine | Holzblockwand, Aussenwärmedämmung, Verkleidung | Holzblockwand, Aussenwärmedämmung, Verkleidung_keine_Wü_mod | 0.235 | 0.0158 | 19.9 | Aussenwand streichen!
|  |  | Einschalenbacksteinmauerwerk, Aussenwärmedämmung verputzt | Einschalenbacksteinmauerwerk, Aussenwärmedämmung verputzt _keine_Wü_mod | 0.235 | 0.0158 | 19.9
|  |  | Sichtbetonwand, Aussenwärmedämmung hinterlüftet | Sichtbetonwand, Aussenwärmedämmung hinterlüftet_keine_Wü_mod | 0.235 | 0.0158 | 19.9
|  |  | Zweischalenmauerwerk verputzt, Kerndämmung | Zweischalenmauerwerk verputzt, Kerndämmung _keine_Wü_mod | 0.235 | 0.0158 | 19.9
|  |  | Holzelementwand mit zwischenliegender Wärmedämmung | Holzelementwand mit zwischenliegender Wärmedämmung_keine_Wü_mod | 0.235 | 0.0158 | 19.9
|  |  | Einschalenbacksteinmauerwerk, Aussenwärmedämmung hinterlüftet | Einschalenbacksteinmauerwerk, Aussenwärmedämmung hinterlüftet _keine_Wü_mod | 0.235 | 0.0158 | 19.9
|  |  |  | _keine_Wü_mod | #N/A | #N/A | #N/A
|  | MuKen | Holzblockwand, Aussenwärmedämmung, Verkleidung | Holzblockwand, Aussenwärmedämmung, Verkleidung_MuKen_Wü_mod | 5.6121 | 0.34539 | 633.2556
|  |  | Einschalenbacksteinmauerwerk, Aussenwärmedämmung verputzt | Einschalenbacksteinmauerwerk, Aussenwärmedämmung verputzt_MuKen_Wü_mod | 17.7695 | 1.0915 | 1002.9082
|  |  | Sichtbetonwand, Aussenwärmedämmung hinterlüftet | Sichtbetonwand, Aussenwärmedämmung hinterlüftet_MuKen_Wü_mod | 7.7639 | 0.28462 | 630.7976
|  |  | Zweischalenmauerwerk verputzt, Kerndämmung | Zweischalenmauerwerk verputzt, Kerndämmung _MuKen_Wü_mod | 14.2077 | 1.1217 | 955.9348
|  |  | Holzelementwand mit zwischenliegender Wärmedämmung | Holzelementwand mit zwischenliegender Wärmedämmung_MuKen_Wü_mod | 6.8401 | 0.38705 | 667.0835
|  |  | Einschalenbacksteinmauerwerk, Aussenwärmedämmung hinterlüftet | Einschalenbacksteinmauerwerk, Aussenwärmedämmung hinterlüftet _MuKen_Wü_mod | 8.356 | 0.29676 | 669.5159
|  |  |  | _MuKen_Wü_mod | #N/A | #N/A | #N/A
|  | MINERGIE | Holzblockwand, Aussenwärmedämmung, Verkleidung | Holzblockwand, Aussenwärmedämmung, Verkleidung_MINERGIE_Wü_mod | 7.2147 | 0.45486 | 748.2846
|  |  | Einschalenbacksteinmauerwerk, Aussenwärmedämmung verputzt | Einschalenbacksteinmauerwerk, Aussenwärmedämmung verputzt _MINERGIE_Wü_mod | 21.2807 | 1.337 | 1176.9082
|  |  | Sichtbetonwand, Aussenwärmedämmung hinterlüftet | Sichtbetonwand, Aussenwärmedämmung hinterlüftet_MINERGIE_Wü_mod | 9.824 | 0.3524 | 731.5976
|  |  | Zweischalenmauerwerk verputzt, Kerndämmung | Zweischalenmauerwerk verputzt, Kerndämmung _MINERGIE_Wü_mod | 15.81 | 1.1745 | 1034.3348
|  |  | Holzelementwand mit zwischenliegender Wärmedämmung | Holzelementwand mit zwischenliegender Wärmedämmung_MINERGIE_Wü_mod | 7.7521 | 0.44945 | 731.8835
|  |  | Einschalenbacksteinmauerwerk, Aussenwärmedämmung hinterlüftet | Einschalenbacksteinmauerwerk, Aussenwärmedämmung hinterlüftet _MINERGIE_Wü_mod | 11.1028 | 0.38713 | 803.9159
|  |  |  | _MINERGIE_Wü_mod | #N/A | #N/A | #N/A
|  | MINERGIE_P | Holzblockwand, Aussenwärmedämmung, Verkleidung | Holzblockwand, Aussenwärmedämmung, Verkleidung_MINERGIE_P_Wü_mod | 9.9441 | 0.64179 | 941.0556
|  |  | Einschalenbacksteinmauerwerk, Aussenwärmedämmung verputzt | Einschalenbacksteinmauerwerk, Aussenwärmedämmung verputzt _MINERGIE_P_Wü_mod | 26.8986 | 1.7297 | 1455.3082
|  |  | Sichtbetonwand, Aussenwärmedämmung hinterlüftet | Sichtbetonwand, Aussenwärmedämmung hinterlüftet_MINERGIE_P_Wü_mod | 13.9442 | 0.48795 | 933.1976
|  |  | Zweischalenmauerwerk verputzt, Kerndämmung | Zweischalenmauerwerk verputzt, Kerndämmung _MINERGIE_P_Wü_mod | 18.7856 | 1.2724 | 1179.9348
|  |  | Holzelementwand, Faserzementverkleidung | Holzelementwand, Faserzementverkleidung_MINERGIE_P_Wü_mod | 9.4621 | 0.56645 | 853.3835
|  |  | Backsteinwand, Holzverkleidung | Backsteinwand, Holzverkleidung _MINERGIE_P_Wü_mod | 15.9096 | 0.54528 | 1039.1159
|  |  |  | _MINERGIE_P_Wü_mod | #N/A | #N/A | #N/A
Aussenwand unter Terrain | _Wu_mod | keine | Betonwand, Aussendämmung, Sickerplatten | Betonwand, Aussendämmung, Sickerplatten_keine_Wu_mod | 0 | 0 | 0
_keine_Wu_mod
_keine_Wu_mod
_keine_Wu_mod
_keine_Wu_mod
|  | MuKen | Betonwand, Aussendämmung, Sickerplatten | Betonwand, Aussendämmung, Sickerplatten_MuKen_Wu_mod | 13.0107 | 1.5462 | 988.9739
|  |  |  | _MuKen_Wu_mod | #N/A | #N/A | #N/A
|  |  |  | _MuKen_Wu_mod | #N/A | #N/A | #N/A
|  |  |  | _MuKen_Wu_mod | #N/A | #N/A | #N/A
|  |  |  | _MuKen_Wu_mod | #N/A | #N/A | #N/A
|  | MINERGIE | Betonwand, Aussendämmung, Sickerplatten | Betonwand, Aussendämmung, Sickerplatten_MINERGIE_Wu_mod | 15.9971 | 1.9743 | 1243.6739
|  |  |  | _MINERGIE_Wu_mod | #N/A | #N/A | #N/A
|  |  |  | _MINERGIE_Wu_mod | #N/A | #N/A | #N/A
|  |  |  | _MINERGIE_Wu_mod | #N/A | #N/A | #N/A
|  |  |  | _MINERGIE_Wu_mod | #N/A | #N/A | #N/A
|  | MINERGIE_P | Betonwand, Aussendämmung, Sickerplatten | Betonwand, Aussendämmung, Sickerplatten_MINERGIE_P_Wu_mod | 21.4722 | 2.7591 | 1710.6239
|  |  |  | _MINERGIE_P_Wu_mod | #N/A | #N/A | #N/A
|  |  |  | _MINERGIE_P_Wu_mod | #N/A | #N/A | #N/A
|  |  |  | _MINERGIE_P_Wu_mod | #N/A | #N/A | #N/A
|  |  |  | _MINERGIE_P_Wu_mod | #N/A | #N/A | #N/A
Boden gegen unbeheizt | _Bu_mod | keine | Betondecke, Wärmedämmung, Trittschalldämmung, Unterlagsboden | Betondecke, Wärmedämmung, Trittschalldämmung, Unterlagsboden_keine_Bu_mod | 0.15 | 0.0139 | 15.1
|  |  | Betondecke, Wärmedämmung, Trittschalldämmung, Unterlagsboden inklusive Deckendämmung | Betondecke, Wärmedämmung, Trittschalldämmung, Unterlagsboden inklusive Deckendämmung_keine_Bu_mod | 5.6 | 0.26767 | 470
|  |  |  | _keine_Bu_mod | #N/A | #N/A | #N/A
|  |  |  | _keine_Bu_mod | #N/A | #N/A | #N/A
|  |  |  | _keine_Bu_mod | #N/A | #N/A | #N/A
|  | MuKen | Betondecke, Wärmedämmung, Trittschalldämmung, Unterlagsboden | Betondecke, Wärmedämmung, Trittschalldämmung, Unterlagsboden_MuKen_Bu_mod | 26.9675 | 2.0656 | 1967.4625
|  |  | Betondecke, Wärmedämmung, Trittschalldämmung, Unterlagsboden inklusive Deckendämmung | Betondecke, Wärmedämmung, Trittschalldämmung, Unterlagsboden inklusive Deckendämmung_MuKen_Bu_mod | 17.353 | 1.3912 | 1525.8625
|  |  |  | _MuKen_Bu_mod | #N/A | #N/A | #N/A
|  |  |  | _MuKen_Bu_mod | #N/A | #N/A | #N/A
|  |  |  | _MuKen_Bu_mod | #N/A | #N/A | #N/A
|  | MINERGIE | Betondecke, Wärmedämmung, Trittschalldämmung, Unterlagsboden | Betondecke, Wärmedämmung, Trittschalldämmung, Unterlagsboden_MINERGIE_Bu_mod | 31.1809 | 2.3601 | 2176.2625
|  |  | Betondecke, Wärmedämmung, Trittschalldämmung, Unterlagsboden inklusive Deckendämmung | Betondecke, Wärmedämmung, Trittschalldämmung, Unterlagsboden inklusive Deckendämmung_MINERGIE_Bu_mod | 17.8596 | 1.4258 | 1561.8625
|  |  |  | _MINERGIE_Bu_mod | #N/A | #N/A | #N/A
|  |  |  | _MINERGIE_Bu_mod | #N/A | #N/A | #N/A
|  |  |  | _MINERGIE_Bu_mod | #N/A | #N/A | #N/A
|  | MINERGIE_P | Betondecke, Wärmedämmung, Trittschalldämmung, Unterlagsboden | Betondecke, Wärmedämmung, Trittschalldämmung, Unterlagsboden_MINERGIE_P_Bu_mod | 37.5011 | 2.8019 | 2489.4625
|  |  | Betondecke, Wärmedämmung, Trittschalldämmung, Unterlagsboden inklusive Deckendämmung | Betondecke, Wärmedämmung, Trittschalldämmung, Unterlagsboden inklusive Deckendämmung_MINERGIE_P_Bu_mod | 18.9236 | 1.4986 | 1637.4625
|  |  |  | _MINERGIE_P_Bu_mod | #N/A | #N/A | #N/A
|  |  |  | _MINERGIE_P_Bu_mod | #N/A | #N/A | #N/A
|  |  |  | _MINERGIE_P_Bu_mod | #N/A | #N/A | #N/A
Boden gegen Erdreich | _BE_mod | keine | Wärmedämmung, Betonplatte, Zementüberzug | Wärmedämmung, Betonplatte, Zementüberzug_keine_BE_mod | keine Massnahme
|  |  | Betondecke, Wärmedämmung, Trittschalldämmung, Unterlagsboden mit Bodenheizung | Betondecke, Wärmedämmung, Trittschalldämmung, Unterlagsboden mit Bodenheizung_keine_BE_mod
_keine_BE_mod
_keine_BE_mod
_keine_BE_mod
|  | MuKen | Wärmedämmung, Betonplatte, Zementüberzug | Wärmedämmung, Betonplatte, Zementüberzug_MuKen_BE_mod
|  |  | Betondecke, Wärmedämmung, Trittschalldämmung, Unterlagsboden mit Bodenheizung | Betondecke, Wärmedämmung, Trittschalldämmung, Unterlagsboden mit Bodenheizung_MuKen_BE_mod
_MuKen_BE_mod
_MuKen_BE_mod
_MuKen_BE_mod
|  | MINERGIE | Wärmedämmung, Betonplatte, Zementüberzug | Wärmedämmung, Betonplatte, Zementüberzug_MINERGIE_BE_mod
|  |  | Betondecke, Wärmedämmung, Trittschalldämmung, Unterlagsboden mit Bodenheizung | Betondecke, Wärmedämmung, Trittschalldämmung, Unterlagsboden mit Bodenheizung_MINERGIE_BE_mod
_MINERGIE_BE_mod
_MINERGIE_BE_mod
_MINERGIE_BE_mod
|  | MINERGIE_P | Wärmedämmung, Betonplatte, Zementüberzug | Wärmedämmung, Betonplatte, Zementüberzug_MINERGIE_P_BE_mod
|  |  | Betondecke, Wärmedämmung, Trittschalldämmung, Unterlagsboden mit Bodenheizung | Betondecke, Wärmedämmung, Trittschalldämmung, Unterlagsboden mit Bodenheizung_MINERGIE_P_BE_mod
_MINERGIE_P_BE_mod
_MINERGIE_P_BE_mod
_MINERGIE_P_BE_mod
Fenster | _Fe_mod | keine | Kunststofffenster 3IV | Kunststofffenster 3IV_keine_Fe_mod | 0 | 0 | 0
|  |  | Holz-Metall-Fenster 3IV | Holz-Metall-Fenster 3IV_keine_Fe_mod | 0 | 0 | 0
|  |  | Holzfenster 3IV | Holzfenster 3IV_keine_Fe_mod | 0.235 | 0.0158 | 19.9
|  | MuKen | Kunststofffenster 3IV | Kunststofffenster 3IV_MuKen_Fe_mod | 56.4145 | 3.5753 | 4162
|  |  | Holz-Metall-Fenster 3IV | Holz-Metall-Fenster 3IV_MuKen_Fe_mod | 44.8645 | 3.0466 | 3677
|  |  | Holzfenster 3IV | Holzfenster 3IV_MuKen_Fe_mod | 36.9495 | 2.4543 | 3111.9
|  | MINERGIE | Kunststofffenster 3IV | Kunststofffenster 3IV_MINERGIE_Fe_mod | 56.4145 | 3.5753 | 4162
|  |  | Holz-Metall-Fenster 3IV | Holz-Metall-Fenster 3IV_MINERGIE_Fe_mod | 44.8645 | 3.0466 | 3677
|  |  | Holzfenster 3IV | Holzfenster 3IV_MINERGIE_Fe_mod | 36.9495 | 2.4543 | 3111.9
|  | MINERGIE_P | Kunststofffenster 3IV | Kunststofffenster 3IV_MINERGIE_P_Fe_mod | 56.4145 | 3.5753 | 4162
|  |  | Holz-Metall-Fenster 3IV | Holz-Metall-Fenster 3IV_MINERGIE_P_Fe_mod | 44.8645 | 3.0466 | 3677
|  |  | Holzfenster 3IV | Holzfenster 3IV_MINERGIE_P_Fe_mod | 36.9495 | 2.4543 | 3111.9

## Graphiken Bauteile (hidden)
Di01
D01
D10
W47
W01
W08
W09
Wi101 | keine Abbildung vorhanden in BTK
(Wi01)
W05i
W37
B09

## Rechnungsblatt GE (hidden)
Berechnungen |  | NEUBAU |  |  | MODERNISIERUNGEN
Innenwände beheizt |  |  |  | Innenwände
Länge IW | LSIW | 0.2 |  | Länge IW | 0.2
Fläche der IW | AIW | 0 | m2 | Fläche der IW | 0 | m2
Spezifische GE | GESIW | #N/A | MJ/m2*a | Öffnungen für Türen
Graue Energie | GEIW | #N/A | MJ/m2*a | GE pro m2 Innenwandfläche | #N/A | MJ/m2a
|  |  |  | GE pro m2 Energiebezugsfläche | #N/A | MJ/m2a
Zwischendecke beheizt |  |  |  | Schliessung von Öffnungen
Spezifische GE | GESIC | #N/A | MJ/m2*a | GE pro m2 Innenwandfläche | #N/A | MJ/m2a
Graue Energie | GEZD | #N/A | MJ/m2*a | GE pro m2 Energiebezugsfläche | #N/A | MJ/m2a
Entfernung nicht tragend
Bauteile nicht beheizt |  |  |  | Faktor F | #N/A | 1/m
Spezifische GE IW |  | 0 | MJ/m2BTF*a | GE pro m2 Innenwandfläche | #N/A | MJ/m2a
Spezifische GE ZD Fundament |  | 21.5602 | MJ/m2BTF*a | GE pro m2 Energiebezugsfläche | #N/A | MJ/m2a
Spezifische GE AW |  | 26.5847 | MJ/m2BTF*a | Entfernung tragend
GE Innenwände |  | 0 | MJ/m2EBF*a | Faktor F (Gips und Zement) | #N/A | 1/m
GE Zwischendecke, Fundament |  | #DIV/0! | MJ/m2EBF*a | Faktor F (Stahlprofil) | #DIV/0! | 1/m
GE Aussenwände |  | 0 | MJ/m2EBF*a | Faktor F (Mauerwerk) | #N/A | 1/m
GE Dach/Decke gegen aussen |  | 0 | MJ/m2EBF*a | GE pro m2 Innenwandfläche | #N/A | MJ/m2a
GE Total |  | #DIV/0! | MJ/m2EBF*a | GE pro m2 Energiebezugsfläche | #N/A | MJ/m2a
Verschiebung nicht tragend
Aushub |  |  |  | GE pro m2 Innenwandfläche | #N/A | MJ/m2a
Aushubvolume | VA | 0 | m3 | GE pro m2 Energiebezugsfläche | #N/A | MJ/m2a
GE Aushub | GEA | #DIV/0! | MJ/m2*a | Wand verputzen
|  |  |  | GE pro m2 Innenwandfläche | #N/A | MJ/m2a
Haustechnik |  |  |  | GE pro m2 Energiebezugsfläche | #N/A | MJ/m2a
Grundbetrag HT |  | 18.3991 | MJ/m2EBF*a | Innenwände Farbe
Erdsonde |  | #N/A | MJ/m2EBF*a | GE pro m2 Innenwandfläche | #N/A | MJ/m2a
PV |  | 132.8571 | MJ/m2BT*a | GE pro m2 Energiebezugsfläche | #N/A | MJ/m2a
Solarkollektoren |  | 178 | MJ/m2BT*a | TOTAL
TOTAL Haustechnik |  | #N/A | MJ/m2*a | GE pro m2 Innenwandfläche | #N/A | MJ/m2a
|  |  |  | GE pro m2 Energiebezugsfläche | #N/A | MJ/m2a
Zwischendecke
Decke verputzen
|  |  |  | GE pro m2 Energiebezugsfläche | #N/A | MJ/m2a
Decke Farbe
|  |  |  | GE pro m2 Energiebezugsfläche | #N/A | MJ/m2a
TOTAL
|  |  |  | GE pro m2 Energiebezugsfläche | #N/A | MJ/m2a
Haustechnik
|  |  |  | Lüftungsanlagen | 0 | MJ/m2EBF*a
|  |  |  | Erdregister zu Lüftungsanlage | 0 | MJ/m2EBF*a
|  |  |  | Abluftanlage Küche/Bad | 0 | MJ/m2EBF*a
|  |  |  | Sanitäranlagen | 0 | MJ/m2EBF*a
|  |  |  | Elektroanlagen | 0 | MJ/m2EBF*a
|  |  |  | Wärmeerzeuger | 0 | MJ/m2EBF*a
|  |  |  | Wärmeverteiler | 0 | MJ/m2EBF*a
|  |  |  | Erdsonde | 0 | MJ/m2EBF*a
|  |  |  | PV | 132.8571 | MJ/m2BT*a
|  |  |  | Solarkollektoren | 178 | MJ/m2BT*a
|  |  |  | GE Haustechnik | #DIV/0! | MJ/m2*a

## Rechnungsblatt THGE (hidden)
Berechnungen |  | NEUBAU |  |  | MODERNISIERUNGEN
Innenwände beheizt |  |  |  | Innenwände
Länge IW | LSIW | 0.4 |  | Länge IW | 0.4
Fläche der IW | AIW | 0 | m2 | Fläche der IW | 0 | m2
Spezifische THGE | THGESIW | #N/A | kg/m2*a | Öffnungen für Türen
THGE | THGEIW | #N/A | kg/m2*a | THGE pro m2 Innenwandfläche | #N/A | kg/m2a
|  |  |  | THGE pro m2 Energiebezugsfläche | #N/A | kg/m2a
Zwischendecke beheizt |  |  |  | Schliessung von Öffnungen
Spezifische THGE | THGESIC | #N/A | kg/m2*a | THGE pro m2 Innenwandfläche | #N/A | kg/m2a
THGE | THGEZD | #N/A | kg/m2*a | THGE pro m2 Energiebezugsfläche | #N/A | kg/m2a
Entfernung nicht tragend
Bauteile nicht beheizt |  |  |  | Faktor F | #N/A | 1/m
Spezifische THGE IW |  | 0 | kg/m2BTF*a | THGE pro m2 Innenwandfläche | #N/A | kg/m2a
Spezifische THGE ZD Fundament |  | 2.486 | kg/m2BTF*a | THGE pro m2 Energiebezugsfläche | #N/A | kg/m2a
Spezifische THGE AW |  | 3.1892 | kg/m2BTF*a | Entfernung tragend
THGE Innenwände |  | 0 | kg/m2EBF*a | Faktor F (Gips und Zement) | #N/A | 1/m
THGE Zwischendecke, Fundament |  | #DIV/0! | kg/m2EBF*a | Faktor F (Stahlprofil) | #DIV/0! | 1/m
THGE Aussenwände |  | 0 | kg/m2EBF*a | Faktor F (Mauerwerk) | #N/A | 1/m
THGE Dach/Decke gegen aussen |  | 0 | kg/m2EBF*a | THGE pro m2 Innenwandfläche | #N/A | kg/m2a
THGE Total |  | #DIV/0! | kg/m2EBF*a | THGE pro m2 Energiebezugsfläche | #N/A | kg/m2a
Verschiebung nicht tragend
Aushub |  |  |  | THGE pro m2 Innenwandfläche | #N/A | kg/m2a
Aushubvolume | VA | 0 | m3 | THGE pro m2 Energiebezugsfläche | #N/A | kg/m2a
THGE Aushub | THGEA | #DIV/0! | kg/m2*a | Wand verputzen
|  |  |  | THGE pro m2 Innenwandfläche | #N/A | kg/m2a
Haustechnik |  |  |  | THGE pro m2 Energiebezugsfläche | #N/A | kg/m2a
Grundbetrag HT |  | 1.1626 | kg/m2EBF*a | Innenwände Farbe
Erdsonde |  | #N/A | kg/m2EBF*a | THGE pro m2 Innenwandfläche | #N/A | kg/m2a
PV |  | 9.6667 | kg/m2BT*a | THGE pro m2 Energiebezugsfläche | #N/A | kg/m2a
Solarkollektoren |  | 11.4385 | kg/m2BT*a | TOTAL
TOTAL Haustechnik |  | #N/A | kg/m2*a | THGE pro m2 Innenwandfläche | #N/A | kg/m2a
|  |  |  | THGE pro m2 Energiebezugsfläche | #N/A | kg/m2a
Zwischendecke
Decke verputzen
|  |  |  | THGE pro m2 Energiebezugsfläche | #N/A | kg/m2a
Decke Farbe
|  |  |  | THGE pro m2 Energiebezugsfläche | #N/A | kg/m2a
TOTAL
|  |  |  | THGE pro m2 Energiebezugsfläche | #N/A | kg/m2a
Haustechnik
|  |  |  | Lüftungsanlagen | 0 | kg/m2EBF*a
|  |  |  | Erdregister zu Lüftungsanlage | 0 | kg/m2EBF*a
|  |  |  | Abluftanlage Küche/Bad | 0 | kg/m2EBF*a
|  |  |  | Sanitäranlagen | 0 | kg/m2EBF*a
|  |  |  | Elektroanlagen | 0 | kg/m2EBF*a
|  |  |  | Wärmeerzeuger | 0 | kg/m2EBF*a
|  |  |  | Wärmeverteiler | 0 | kg/m2EBF*a
|  |  |  | Erdsonde | 0 | kg/m2EBF*a
|  |  |  | PV | 9.6667 | kg/m2BT*a
|  |  |  | Solarkollektoren | 11.4385 | kg/m2BT*a
|  |  |  | GE Haustechnik | #DIV/0! | kg/m2*a

## Rechnungsblatt UBP (hidden)
Berechnungen |  | NEUBAU |  |  | MODERNISIERUNGEN
Innenwände beheizt |  |  |  | Innenwände
Länge IW | LSIW | 0.4 |  | Länge IW | 0.4
Fläche der IW | AIW | 0 | m2 | Fläche der IW | 0 | m2
Spezifische UBP | UBPSIW | #N/A | UBP/m2*a | Öffnungen für Türen
UBP | UBPIW | #N/A | UBP/m2*a | UBP pro m2 Innenwandfläche | #N/A | UBP/m2a
|  |  |  | UBP pro m2 Energiebezugsfläche | #N/A | UBP/m2a
Zwischendecke beheizt |  |  |  | Schliessung von Öffnungen
Spezifische UBP | UBPSIC | #N/A | UBP/m2*a | UBP pro m2 Innenwandfläche | #N/A | UBP/m2a
UBP | UBPZD | #N/A | UBP/m2*a | UBP pro m2 Energiebezugsfläche | #N/A | UBP/m2a
Entfernung nicht tragend
Bauteile nicht beheizt |  |  |  | Faktor F | #N/A | 1/m
Spezifische UBP IW |  | 0 | UBP/m2BTF*a | UBP pro m2 Innenwandfläche | #N/A | UBP/m2a
Spezifische UBP ZD Fundament |  | 3412.8085 | UBP/m2BTF*a | UBP pro m2 Energiebezugsfläche | #N/A | UBP/m2a
Spezifische UBP AW |  | 3098.7619 | UBP/m2BTF*a | Entfernung tragend
UBP Innenwände |  | 0 | UBP/m2BTF*a | Faktor F (Gips und Zement) | #N/A | 1/m
UBP Zwischendecke, Fundament |  | #DIV/0! | UBP/m2BTF*a | Faktor F (Stahlprofil) | #DIV/0! | 1/m
UBP Aussenwände |  | 0 | UBP/m2BTF*a | Faktor F (Mauerwerk) | #N/A | 1/m
UBP Dach/Decke gegen aussen |  | 0 | UBP/m2BTF*a | UBP pro m2 Innenwandfläche | #N/A | UBP/m2a
UBP Total |  | #DIV/0! | UBP/m2BTF*a | UBP pro m2 Energiebezugsfläche | #N/A | UBP/m2a
Verschiebung nicht tragend
Aushub |  |  |  | UBP pro m2 Innenwandfläche | #N/A | UBP/m2a
Aushubvolume | VA | 0 | m3 | UBP pro m2 Energiebezugsfläche | #N/A | UBP/m2a
UBP Aushub | UBPA | #DIV/0! | UBP/m2*a | Wand verputzen
|  |  |  | UBP pro m2 Innenwandfläche | #N/A | UBP/m2a
Haustechnik |  |  |  | UBP pro m2 Energiebezugsfläche | #N/A | UBP/m2a
Grundbetrag HT |  | 3420 | UBP/m2EBF*a | Innenwände Farbe
Erdsonde |  | #N/A | UBP/m2EBF*a | UBP pro m2 Innenwandfläche | #N/A | UBP/m2a
PV |  | 13761.9048 | UBP/m2EBF*a | UBP pro m2 Energiebezugsfläche | #N/A | UBP/m2a
Solarkollektoren |  | 24900 | UBP/m2EBF*a | TOTAL
TOTAL Haustechnik |  | #N/A | UBP/m2*a | UBP pro m2 Innenwandfläche | #N/A | UBP/m2a
|  |  |  | UBP pro m2 Energiebezugsfläche | #N/A | UBP/m2a
Zwischendecke
Decke verputzen
|  |  |  | UBP pro m2 Energiebezugsfläche | #N/A | UBP/m2a
Decke Farbe
|  |  |  | UBP pro m2 Energiebezugsfläche | #N/A | UBP/m2a
TOTAL
|  |  |  | UBP pro m2 Energiebezugsfläche | #N/A | UBP/m2a
Haustechnik
|  |  |  | Lüftungsanlagen | 0 | UBP/m2EBF*a
|  |  |  | Erdregister zu Lüftungsanlage | 0 | UBP/m2EBF*a
|  |  |  | Abluftanlage Küche/Bad | 0 | UBP/m2EBF*a
|  |  |  | Sanitäranlagen | 0 | UBP/m2EBF*a
|  |  |  | Elektroanlagen | 0 | UBP/m2EBF*a
|  |  |  | Wärmeerzeuger | 0 | UBP/m2EBF*a
|  |  |  | Wärmeverteiler | 0 | UBP/m2EBF*a
|  |  |  | Erdsonde | 0 | UBP/m2EBF*a
|  |  |  | PV | 13761.9048 | UBP/m2BT*a
|  |  |  | Solarkollektoren | 24900 | UBP/m2BT*a
|  |  |  | GE Haustechnik | #DIV/0! | UBP/m2*a

## Referenzblatt (hidden)
Referenztabellen | Graue Energie |  | NEUBAU |  |  |  | MODERNISIERUNGEN
Konstruktionstyp_I
Leichtbauständerkonstruktion, Doppelbeplankung | 17.6921 | MJ/m2*a
Holzständerkonstruktion, gedämmt | 10.1345 | MJ/m2*a
Backstein Mauerwerk, verputzt | 13.592 | MJ/m2*a
[5 empty] | Eingriffstiefe (Eingriffsfläche/Bauteilfläche) | Innenwände | [6 empty] | Zwischendecke |  | Öffnungen für Türen | Dichte (kg/m3) | Graue Energie | Bezug GE | Dicke (m) | Menge pro m2 Innenwandfläche | Einheit | Lebensdauer (a) | GE/BTFm2 (MJ/m2a) | Faktor F
Grundrisstyp | LSIW [m/m2] |  | Aushub | MJ/m3*a |  | Öffnungen für Türen | Schliessung von Öffnungen | Entfernung nicht tragend | Entfernung tragend | Verschiebung nicht tragend | Wand verputzen | Innenwände Farbe | Decke verputzen | Decke Farbe | Innentüre, Holz | - | 734.2839 | MJ/m2 |  | 1 | *1 m2 | 30 | 24.4761 | 1 | 2.05*0.9, Tiefe=0.15m
Typ2, mittel | 0.2 |  | GE Aushub | 0.88724 | [10 empty] | Gips-/Weissputz | 1200 | 1.6495 | MJ/kg | 0.01 | 4.8976 | *1 kg | 30 | 0.26929 | 1 | 10mm dick, 5.02m lang (2.06+2.06+0.9)
[15 empty] | Zementmörtel | 1500 | 1.5166 | MJ/kg | 0.02 | 12.2927 | *1 kg | 30 | 0.62144 | 1 | 2cm dick, 5.04m lang (2.07+2.07+0.9)
|  |  | Unbeheizte Bauteile | MJ/m2*a | [10 empty] | Beton C 30/37 | 2400 | 0.7709 | MJ/kg | 0.25 | 58.5366 | *1 kg | 30 | 1.5042 | 1 | 0.15*0.25*1.2 Sturz
|  |  | Aussenwand | 26.5847 | [10 empty] | Armierungsstahl | 105 | 13.4839 | MJ/kg | 0.25 | 2.561 | *1 kg | 30 | 1.1511 | 1
Kompaktheit | Umfang/√Fläche |  | Zwischendecke/Fundament | 21.5602 | [18 empty] | 28.0221 | 1
mittel | 6
[15 empty] | Schliessung von Öffnungen | Dichte (kg/m3) | Graue Energie | Bezug GE | [5 empty] | Faktor F
Deckenstärke | Betondecke | Brettstapeldecke | Holzhohlkastendecke | [11 empty] | Mauerwerk | [7 empty] | 6.696
0.22 | 27.7756 | 24.884 | 18.5519 | MJ/m2*a | (A) kleiner Eingriff | 5% | 5% | 1e-05% | 1e-05% | 1e-05% | 5% | 100% | 10% | 100% | TOTAL | [7 empty] | 6.696
[5 empty] | (B) mittlerer Eingriff | 5% | 5% | 10% | 5% | 5% | 5% | 100% | 10% | 100%
Haustechnik I | Wohnen | Verweis |  |  | (C) grosser Eingriff | 10% | 10% | 27% | 13% | 13.5% | 5% | 100% | 10% | 100% | Entfernung nicht tragend | Dichte (kg/m3) | Graue Energie | Bezug GE | Dicke (m) | Menge pro m2 Innenwandfläche | Einheit | Lebensdauer (a) | GE/BTFm2 (MJ/m2a) | Faktor F | 5m*2.4m Wand = 12m2, fix 2 mal 2.4m*0.25m
Lüftungsanlagen | 212.9744 | MJ/m2 | [12 empty] | Gips-/Weissputz | 1200 | 1.6495 | MJ/kg | 0.01 | 3.6 | *F kg | 30 | 0.19795 | *(Liw*Eingriff+H)/(Aiw*Eingriff)
Sanitäranlagen | 140 | MJ/m2 | [12 empty] | Zementmörtel | 1500 | 1.5166 | MJ/kg | 0.02 | 9 | *F kg | 30 | 0.45498 | *(Liw*Eingriff+H)/(Aiw*Eingriff)
Elektroanlagen | 199 | MJ/m2 |  |  | Konstruktionstyp_I | Mindestanforderung | [8 empty] | TOTAL | [7 empty] | 0.65292 | *(Liw*Eingriff+H)/(Aiw*Eingriff)
PV | 132.8571 | MJ/m2*a |  |  | Leichtbauständerkonstruktion, Doppelbeplankung | 17.6921 | MJ/m2*a | (Diese Tabelle wurde angepasst an Konstruktionstyp_I Neubau)
Solarkollektoren | 178 | MJ/m2*a |  |  | Holzständerkonstruktion, gedämmt | 10.1345 | MJ/m2*a | [7 empty] | Entfernung tragend | Dichte (kg/m3) | Graue Energie | Bezug GE | Dicke (m) | Menge pro m2 Innenwandfläche | Einheit | Lebensdauer (a) | GE/BTFm2 (MJ/m2a) | Faktor F
[5 empty] | Backstein Mauerwerk, verputzt | 13.592 | MJ/m2*a | [7 empty] | Gips-/Weissputz | 1200 | 1.6495 | MJ/kg | 0.01 | 3.6 | *F kg | 30 | 0.19795 | *(Liw*Eingriff+H)/(Aiw*Eingriff) | 10mm
Grundbetrag Haustechnik | Gilt für die Nutzungsart Wohnen | [13 empty] | Zementmörtel | 1500 | 1.5166 | MJ/kg | 0.02 | 9 | *F kg | 30 | 0.45498 | *(Liw*Eingriff+H)/(Aiw*Eingriff) | 2cm dick
Lüftung, Sanitär, Elektro | 551.9744 | MJ/m2 | [12 empty] | Stahlprofil, blank | 7850 | 15.6661 | MJ/kg |  | 30 | *F kg | 30 | 15.6661 | *1/H | Debrunner, 30kg/m
Mittelwert | 18.3991 | MJ/m2a |  |  | Haustechnik I (in Bezug auf EBF) | Wohnen | Verweis |  |  | Annahmen |  |  |  |  | Mauerwerk mit Verputz | [5 empty] | *F kg | 30 | 6.696 | *H/(Aiw*Eingriff) | siehe Bericht "Vereinfachte Erfassung der Grauen Energie von Innenbauteilen bei Modernisierungen" Tabelle1
[5 empty] | Lüftungsanlagen | 212.9744 | MJ/m2 |  |  | Lüftungsanlagen
Haustechnik II | Erdsonde Ja | Erdsonde Nein |  |  | Erdregister zu Lüftungsanlage | 59.1434 | MJ/m2 |  |  | - für die Nutzungsarten Büros und Schulen wurde die Lüftungsanlage Büro Blechkanäle, spez. Luftmenge 4 m3/hm2 EBF gewählt |  |  |  |  | Wand verputzen | Dichte (kg/m3) | Graue Energie | Bezug GE | Dicke (m) | Menge pro m2 Innenwandfläche | Einheit | Lebensdauer (a) | GE/BTFm2 (MJ/m2a) | Faktor F
MINERGIE | 11.7323 | 4.8763 | MJ/m2*a |  | Abluftanlage Küche/Bad | 57.5454 | MJ/m2 |  |  | - Für die Nutzungsart Wohnen wurde die Lüftungsanlage, Blechkanäle, inkl. Küchenabluft gewählt |  |  |  |  | Gips-/Weissputz | 1200 | 1.6495 | MJ/kg | 0.02 | 24 | *F kg | 30 | 1.3196 | 1
MINERGIE-P/-A | 7.8667 | 3.7531 | MJ/m2*a |  | Sanitäranlagen | 140 | MJ/m2 |  |  | Sanitäranlagen
[5 empty] | Elektroanlagen | 199 | MJ/m2 |  |  | - für die Nutzungsart Büros wurde der Wert "Büro, einfache Installation, inkl. Apparate und Leitungen" gewählt |  |  |  |  | Innenwände Farbe | Dichte (kg/m2) | Graue Energie | Bezug GE | Dicke (m) | Menge pro m2 Innenwandfläche | Einheit | Lebensdauer (a) | GE/BTFm2 (MJ/m2a) | Faktor F
Umrechnungsfaktoren |  |  |  |  | PV | 132.8571 | MJ/m2*a |  |  | - für die Nutzungsart Wohnen wurde die Sanitäranlagen Wohnen, inkl. Apparate und Leitungen gewählt |  |  |  |  | Anstrich, wasserverdünnbar, 2 Anstriche | 0.3 | 15 | MJ/m2 |  | 0.6 | *F kg | 30 | 1 | 1
Lebensdauer Solarkollektoren | 20 | a |  |  | Solarkollektoren | 178 | MJ/m2*a |  |  | - Für die Nutzungsart Schulen wurde der Wert "Büro, aufwändige Installation, inkl. Apparate und Leitungen" gewählt |  |  |  |  | Anstrich, wasserverdünnbar, 2 Anstriche | 0.3 | 15 | MJ/m2 |  | 0.18 | *F kg | 30 | 0.3 | 1
PV-Anlage | 7 | m2/kWp | [7 empty] | Elektroanlagen |  |  |  |  | TOTAL | [7 empty] | 1.3 |  | 300g/m2; Wand- und Deckenfarbe
Lebensdauer Haustechnik | 30 | a | [7 empty] | - Für die Nutzungsarten Wohnen und Schulen wurden die Elektroanlagen Wohnen ausgewählt | [14 empty] | 300g/m2; Anstrich auf Holzwerk
[10 empty] | - Für die Nutzungsart Büro wurden die Elektroanlagen Büro ausgewählt |  |  |  |  | Decke verputzen | Dichte (kg/m3) | Graue Energie | Bezug GE | Dicke (m) | Menge pro m2 Innenwandfläche | Einheit | Lebensdauer (a) | GE/BTFm2 (MJ/m2a) | Faktor F
[5 empty] | Konstanten | [9 empty] | Gips-/Weissputz | 1200 | 1.6495 | MJ/kg | 0.01 | 12 | *F kg | 30 | 0.65982 | 1
[5 empty] | Rahmentiefe | 0.15 | m
Referenztabellen | THGE |  | NEUBAU |  | Rahmenbreite | 0.9 | m | [7 empty] | Zwischendecke Farbe | Dichte (kg/m3) | Graue Energie | Bezug GE | Dicke (m) | Menge pro m2 Innenwandfläche | Einheit | Lebensdauer (a) | GE/BTFm2 (MJ/m2a) | Faktor F
[5 empty] | Rahmenhöhe | 2.05 | m |  | Haustechnik II |  | MINERGIE | MINERGIE-P/-A |  |  | Anstrich, wasserverdünnbar, 2 Anstriche | 0.3 | 15 | MJ/m2 |  | 0.3 | *F kg | 30 | 0.5 | 1
Konstruktionstyp_I |  |  |  |  | Türumfang1 | 5.02 | m |  | Wärmeerzeuger |  | 0.878 | 0.5268 |  | MJ/m2*a | TOTAL | [7 empty] | 0.5
Leichtbauständerkonstruktion, Doppelbeplankung | 1.0442 | kg/m2*a |  |  | Türumfang2 | 5.04 | m |  | Wärmeverteiler |  | 3.9983 | 3.2263 |  | MJ/m2*a
Holzständerkonstruktion, gedämmt | 0.51636 | kg/m2*a |  |  | Länge Sturz | 1.2 | m |  | Erdsonde |  | 6.856 | 4.1136 |  | MJ/m2*a |  | Mindestanforderungen (Schall)
Backstein Mauerwerk, verputzt | 1.1918 | kg/m2*a |  |  | Tiefe Sturz | 0.15 | m | [7 empty] | Leichtbau | 13.85 |  | ?????????
[5 empty] | Fläche Tür | 1.845 | m2 | [7 empty] | Massivbau | 11.17
[15 empty] | Glasbau | 55.19
Grundrisstyp | LSIW [m/m2] |  | Aushub | kg/m3*a
Typ2, mittel | 0.4 |  | THGE Aushub | 0.054315 |  |  | MODERNISIERUNGEN
|  |  | Unbeheizte Bauteile | kg/m2*a
|  |  | Aussenwand | 3.1892
Kompaktheit | Umfang/√Fläche |  | Zwischendecke/Fundament | 2.486
mittel | 6
Deckenstärke | Betondecke | Brettstapeldecke | Holzhohlkastendecke |  | Eingriffstiefe (Eingriffsfläche/Bauteilfläche) | Innenwände | [6 empty] | Zwischendecke |  | Öffnungen für Türen | Dichte (kg/m3) | THGE | Bezug THGE | Dicke (m) | Menge pro m2 Innenwandfläche | Einheit | Lebensdauer (a) | THGE/BTFm2 (kg/m2a) | Faktor F
0.22 | 2.7555 | 1.3939 | 1.5095 | kg/m2*a |  | Öffnungen für Türen | Schliessung von Öffnungen | Entfernung nicht tragend | Entfernung tragend | Verschiebung nicht tragend | Wand verputzen | Innenwände Farbe | Decke verputzen | Decke Farbe | Innentüre, Holz | - | 44.1555 | kg/m2 |  | 1 | *1 m2 | 30 | 1.4719 | 1 | 2.05*0.9, Tiefe=0.15m
[15 empty] | Gips-/Weissputz | 1200 | 0.085435 | kg/kg | 0.01 | 4.8976 | *1 kg | 30 | 0.013948 | 1 | 10mm dick, 5.02m lang (2.06+2.06+0.9)
Haustechnik I | Wohnen | Verweis | [12 empty] | Zementmörtel | 1500 | 0.20031 | kg/kg | 0.02 | 12.2927 | *1 kg | 30 | 0.082079 | 1 | 2cm dick, 5.04m lang (2.07+2.07+0.9)
Lüftungsanlagen | 13.2673 | kg/m2 | [12 empty] | Beton C 30/37 | 2400 | 0.12041 | kg/kg | 0.25 | 58.5366 | *1 kg | 30 | 0.23494 | 1 | 0.15*0.25*1.2 Sturz
Sanitäranlagen | 8.91 | kg/m2 | [12 empty] | Armierungsstahl | 105 | 0.70537 | kg/kg | 0.25 | 2.561 | *1 kg | 30 | 0.060215 | 1
Elektroanlagen | 12.7 | kg/m2 | [20 empty] | 1.863 | 1
PV | 9.6667 | kg/m2*a
Solarkollektoren | 11.4385 | kg/m2*a | [12 empty] | Schliessung von Öffnungen | Dichte (kg/m3) | THGE | Bezug THGE | [5 empty] | Faktor F
[15 empty] | Mauerwerk | [7 empty] | 0.58664
Grundbetrag Haustechnik | Gilt für die Nutzungsart Wohnen |  |  |  | (A) kleiner Eingriff | 5% | 5% | 1e-05% | 1e-05% | 1e-05% | 5% | 100% | 10% | 100% | TOTAL | [7 empty] | 0.58664
Lüftung, Sanitär, Elektro | 34.8773 | kgJ/m2 |  |  | (B) mittlerer Eingriff | 5% | 5% | 10% | 5% | 5% | 5% | 100% | 10% | 100%
Mittelwert | 1.1626 | kg/m2a |  |  | (C) grosser Eingriff | 10% | 10% | 27% | 13% | 13.5% | 5% | 100% | 10% | 100% | Entfernung nicht tragend | Dichte (kg/m3) | THGE | BezugTHGE | Dicke (m) | Menge pro m2 Innenwandfläche | Einheit | Lebensdauer (a) | THGE/BTFm2 (kg/m2a) | Faktor F | 5m*2.4m Wand = 12m2, fix 2 mal 2.4m*0.25m
[15 empty] | Gips-/Weissputz | 1200 | 0.085435 | kg/kg | 0.01 | 3.6 | *F kg | 30 | 0.010252 | *(Liw*Eingriff+H)/(Aiw*Eingriff)
Haustechnik II | Erdsonde Ja | Erdsonde Nein | [12 empty] | Zementmörtel | 1500 | 0.20031 | kg/kg | 0.02 | 9 | *F kg | 30 | 0.060094 | *(Liw*Eingriff+H)/(Aiw*Eingriff)
MINERGIE | 0.6749 | 0.2949 | kg/m2*a |  | Konstruktionstyp_I | Mindestanforderung | [8 empty] | TOTAL | [7 empty] | 0.070346 | *(Liw*Eingriff+H)/(Aiw*Eingriff)
MINERGIE-P/-A | 0.4549 | 0.2269 | kg/m2*a |  | Leichtbauständerkonstruktion, Doppelbeplankung | 1.0442 | kg/m2*a
[5 empty] | Holzständerkonstruktion, gedämmt | 0.51636 | kg/m2*a | [7 empty] | Entfernung tragend | Dichte (kg/m3) | THGE | Bezug THGE | Dicke (m) | Menge pro m2 Innenwandfläche | Einheit | Lebensdauer (a) | THGE/BTFm2 (kg/m2a) | Faktor F
Umrechnungsfaktoren |  |  |  |  | Backstein Mauerwerk, verputzt | 1.1918 | kg/m2*a | [7 empty] | Gips-/Weissputz | 1200 | 0.085435 | kg/kg | 0.01 | 3.6 | *F kg | 30 | 0.010252 | *(Liw*Eingriff+H)/(Aiw*Eingriff) | 10mm
Lebensdauer Solarkollektoren | 20 | a | [12 empty] | Zementmörtel | 1500 | 0.20031 | kg/kg | 0.02 | 9 | *F kg | 30 | 0.060094 | *(Liw*Eingriff+H)/(Aiw*Eingriff) | 2cm dick
PV-Anlage | 7 | m2/kWp | [12 empty] | Stahlprofil, blank | 7850 | 0.92858 | kg/kg |  | 30 | *F kg | 30 | 0.92858 | *1/H | Debrunner, 30kg/m
Lebensdauer Haustechnik | 30 | a |  |  | Haustechnik I | Wohnen | Verweis | [7 empty] | Mauerwerk mit Verputz | [5 empty] | *F kg | 30 | 0.58664 | *H/(Aiw*Eingriff) | siehe Bericht "Vereinfachte Erfassung der Grauen Energie von Innenbauteilen bei Modernisierungen" Tabelle1
[5 empty] | Lüftungsanlagen | 13.2673 | kg/m2
[5 empty] | Erdregister zu Lüftungsanlage | 4.556 | kg/m2 | [7 empty] | Wand verputzen | Dichte (kg/m3) | THGE | Bezug THGE | Dicke (m) | Menge pro m2 Innenwandfläche | Einheit | Lebensdauer (a) | THGE/BTFm2 (kg/m2a) | Faktor F
Referenztabellen | UBP |  | NEUBAU |  | Abluftanlage Küche/Bad | 3.5889 | kg/m2 | [7 empty] | Gips-/Weissputz | 1200 | 0.085435 | kg/kg | 0.02 | 24 | *F kg | 30 | 0.068348 | 1
[5 empty] | Sanitäranlagen | 8.91 | kg/m2
Konstruktionstyp_I |  |  |  |  | Elektroanlagen | 12.7 | kg/m2 | [7 empty] | Innenwände Farbe | Dichte (kg/m2) | THGE | Bezug THGE | Dicke (m) | Menge pro m2 Innenwandfläche | Einheit | Lebensdauer (a) | THGE/BTFm2 (kg/m2a) | Faktor F
Leichtbauständerkonstruktion, Doppelbeplankung | 2516.1896 | UBP/m2*a |  |  | PV | 9.6667 | kg/m2*a | [7 empty] | Anstrich, wasserverdünnbar, 2 Anstriche | 0.3 | 1.39 | kg/m2 |  | 0.6 | *F kg | 30 | 0.092667 | 1
Holzständerkonstruktion, gedämmt | 980.9705 | UBP/m2*a |  |  | Solarkollektoren | 11.4385 | kg/m2*a | [7 empty] | Anstrich, wasserverdünnbar, 2 Anstriche | 0.3 | 1.39 | kg/m2 |  | 0.18 | *F kg | 30 | 0.0278 | 1
Backstein Mauerwerk, verputzt | 1003.1196 | [13 empty] | TOTAL | [7 empty] | 0.12047 |  | 300g/m2; Wand- und Deckenfarbe
300g/m2; Anstrich auf Holzwerk
[15 empty] | Decke verputzen | Dichte (kg/m3) | THGE | Bezug THGE | Dicke (m) | Menge pro m2 Innenwandfläche | Einheit | Lebensdauer (a) | THGE/BTFm2 (kg/m2a) | Faktor F
Grundrisstyp | LSIW [m/m2] |  | Aushub | UBP/m3*a | Konstanten | [9 empty] | Gips-/Weissputz | 1200 | 0.085435 | kg/kg | 0.01 | 12 | *F kg | 30 | 0.034174 | 1
Typ2, mittel | 0.4 |  | UBP Aushub | 61.1623 | Rahmentiefe | 0.15 | m
[5 empty] | Rahmenbreite | 0.9 | m |  | Haustechnik II |  | MINERGIE | MINERGIE-P/-A |  |  | Zwischendecke Farbe | Dichte (kg/m2) | THGE | Bezug THGE | Dicke (m) | Menge pro m2 Innenwandfläche | Einheit | Lebensdauer (a) | THGE/BTFm2 (kg/m2a) | Faktor F
|  |  | Unbeheizte Bauteile | UBP/m2*a | Rahmenhöhe | 2.05 | m |  | Wärmeerzeuger |  | 0.054 | 0.0324 |  | MJ/m2*a | Anstrich, wasserverdünnbar, 2 Anstriche | 0.3 | 1.39 | kg/m2 |  | 0.3 | *F kg | 30 | 0.046333 | 1
|  |  | Aussenwand | 3098.7619 | Türumfang1 | 5.02 | m |  | Wärmeverteiler |  | 0.2409 | 0.1945 |  | MJ/m2*a | TOTAL | [7 empty] | 0.046333
Kompaktheit | Umfang/√Fläche |  | Zwischendecke/Fundament | 3412.8085 | Türumfang2 | 5.04 | m |  | Erdsonde |  | 0.38 | 0.228 |  | MJ/m2*a
mittel | 6 |  |  |  | Länge Sturz | 1.2 | m | [8 empty] | Mindestanforderungen (Schall)
[5 empty] | Tiefe Sturz | 0.15 | m | [7 empty] | Leichtbau | 13.85 |  | ?????????
Deckenstärke | Betondecke | Brettstapeldecke | Holzhohlkastendecke |  | Fläche Tür | 1.845 | m2 | [7 empty] | Massivbau | 11.17
0.22 | 3384.8461 | 2673.7865 | 2275.9655 | UBP/m2*a | [10 empty] | Glasbau | 55.19
Haustechnik I | Wohnen | Verweis |  |  |  |  | MODERNISIERUNGEN
Lüftungsanlagen | 39700 | UBP/m2
Sanitäranlagen | 15800 | UBP/m2
Elektroanlagen | 47100 | UBP/m2
PV | 13761.9048 | UBP/m2*a
Solarkollektoren | 24900 | UBP/m2*a
Grundbetrag Haustechnik | Gilt für die Nutzungsart Wohnen |  |  |  | Eingriffstiefe (Eingriffsfläche/Bauteilfläche) | Innenwände | [6 empty] | Zwischendecke |  | Öffnungen für Türen | Dichte (UBP/m3) | Graue Energie | Bezug UBP | Dicke (m) | Menge pro m2 Innenwandfläche | Einheit | Lebensdauer (a) | UBP/BTFm2 (MJ/m2a) | Faktor F
Lüftung, Sanitär, Elektro | 102600 | UBP/m2 |  |  |  | Öffnungen für Türen | Schliessung von Öffnungen | Entfernung nicht tragend | Entfernung tragend | Verschiebung nicht tragend | Wand verputzen | Innenwände Farbe | Decke verputzen | Decke Farbe | Innentüre, Holz | - | 72200 | UBP/m2 |  | 1 | *1 m2 | 30 | 2406.6667 | 1 | 2.05*0.9, Tiefe=0.15m
Mittelwert | 3420 | UBP/m2a | [12 empty] | Gips-/Weissputz | 1200 | 159.5326 | UBP/kg | 0.01 | 4.8976 | *1 kg | 30 | 26.044 | 1 | 10mm dick, 5.02m lang (2.06+2.06+0.9)
[15 empty] | Zementmörtel | 1500 | 176.0982 | UBP/kg | 0.02 | 12.2927 | *1 kg | 30 | 72.1573 | 1 | 2cm dick, 5.04m lang (2.07+2.07+0.9)
Haustechnik II | Erdsonde Ja | Erdsonde Nein | [12 empty] | Beton C 30/37 | 2400 | 116.3359 | UBP/kg | 0.25 | 58.5366 | *1 kg | 30 | 226.9969 | 1 | 0.15*0.25*1.2 Sturz
MINERGIE | 906.2292 | 469.6207 | UBP/m2*a | [11 empty] | Armierungsstahl | 105 | 2430 | UBP/kg | 0.25 | 2.561 | *1 kg | 30 | 207.439 | 1
MINERGIE-P/-A | 618.4604 | 356.1559 | UBP/m2*a | [19 empty] | 2939.304 | 1
Umrechnungsfaktoren | [14 empty] | Schliessung von Öffnungen | Dichte (kg/m3) | UBP | Bezug UBP | [5 empty] | Faktor F
Lebensdauer Solarkollektoren | 20 | a | [12 empty] | Mauerwerk | [7 empty] | 491.4931
PV-Anlage | 7 | m2/kWp |  |  | (A) kleiner Eingriff | 5% | 5% | 1e-05% | 1e-05% | 1e-05% | 5% | 100% | 10% | 100% | TOTAL | [7 empty] | 491.4931
Lebensdauer Haustechnik | 30 | a |  |  | (B) mittlerer Eingriff | 5% | 5% | 10% | 5% | 5% | 5% | 100% | 10% | 100%
[5 empty] | (C) grosser Eingriff | 10% | 10% | 27% | 13% | 13.5% | 5% | 100% | 10% | 100% | Entfernung nicht tragend | Dichte (kg/m3) | UBP | Bezug UBP | Dicke (m) | Menge pro m2 Innenwandfläche | Einheit | Lebensdauer (a) | UBP/BTFm2 (UBP/m2a) | Faktor F | 5m*2.4m Wand = 12m2, fix 2 mal 2.4m*0.25m
[15 empty] | Gips-/Weissputz | 1200 | 159.5326 | UBP/kg | 0.01 | 3.6 | *F kg | 30 | 19.1439 | *(Liw*Eingriff+H)/(Aiw*Eingriff)
[15 empty] | Zementmörtel | 1500 | 176.0982 | UBP/kg | 0.02 | 9 | *F kg | 30 | 52.8295 | *(Liw*Eingriff+H)/(Aiw*Eingriff)
[5 empty] | Konstruktionstyp_I | Mindestanforderung | [8 empty] | TOTAL | [7 empty] | 71.9734 | *(Liw*Eingriff+H)/(Aiw*Eingriff)
[5 empty] | Leichtbauständerkonstruktion, Doppelbeplankung | 2516.1896 | UBP/m2*a
[5 empty] | Holzständerkonstruktion, gedämmt | 980.9705 | UBP/m2*a | [7 empty] | Entfernung tragend | Dichte (kg/m3) | UBP | Bezug UBP | Dicke (m) | Menge pro m2 Innenwandfläche | Einheit | Lebensdauer (a) | UBP/BTFm2 (UBP/m2a) | Faktor F
[5 empty] | Backstein Mauerwerk, verputzt | 1003.1196 | UBP/m2*a | [7 empty] | Gips-/Weissputz | 1200 | 159.5326 | UBP/kg | 0.01 | 3.6 | *F kg | 30 | 19.1439 | *(Liw*Eingriff+H)/(Aiw*Eingriff) | 10mm
[15 empty] | Zementmörtel | 1500 | 176.0982 | UBP/kg | 0.02 | 9 | *F kg | 30 | 52.8295 | *(Liw*Eingriff+H)/(Aiw*Eingriff) | 2cm dick
[15 empty] | Stahlprofil, blank | 7850 | 2710 | UBP/kg |  | 30 | *F kg | 30 | 2710 | *1/H | Debrunner, 30kg/m
[5 empty] | Haustechnik I | Wohnen | Verweis | [7 empty] | Mauerwerk mit Verputz | [5 empty] | *F kg | 30 | 491.4931 | *H/(Aiw*Eingriff) | siehe Bericht "Vereinfachte Erfassung der Grauen Energie von Innenbauteilen bei Modernisierungen" Tabelle1
[5 empty] | Lüftungsanlagen | 39700 | MJ/m2
[5 empty] | Erdregister zu Lüftungsanlage | 4530 | MJ/m2 | [7 empty] | Wand verputzen | Dichte (kg/m3) | UBP | Bezug UBP | Dicke (m) | Menge pro m2 Innenwandfläche | Einheit | Lebensdauer (a) | UBP/BTFm2 (UBP/m2a) | Faktor F
[5 empty] | Abluftanlage Küche/Bad | 11400 | MJ/m2 | [7 empty] | Gips-/Weissputz | 1200 | 159.5326 | UBP/kg | 0.02 | 24 | *F kg | 30 | 127.6261 | 1
[5 empty] | Sanitäranlagen | 15800 | MJ/m2
[5 empty] | Elektroanlagen | 47100 | MJ/m2 | [7 empty] | Innenwände Farbe | Dichte (kg/m2) | UBP | Bezug UBP | Dicke (m) | Menge pro m2 Innenwandfläche | Einheit | Lebensdauer (a) | UBP/BTFm2 (UBP/m2a) | Faktor F
[5 empty] | PV | 13761.9048 | MJ/m2*a | [7 empty] | Anstrich, wasserverdünnbar, 2 Anstriche | 0.3 | 1510 | UBP/m2 |  | 0.6 | *F kg | 30 | 100.6667 | 1
[5 empty] | Solarkollektoren | 24900 | MJ/m2*a | [7 empty] | Anstrich, wasserverdünnbar, 2 Anstriche | 0.3 | 1510 | UBP/m2 |  | 0.18 | *F kg | 30 | 30.2 | 1
[15 empty] | TOTAL | [7 empty] | 130.8667 |  | 300g/m2; Wand- und Deckenfarbe
300g/m2; Anstrich auf Holzwerk
[15 empty] | Decke verputzen | Dichte (kg/m3) | UBP | Bezug UBP | Dicke (m) | Menge pro m2 Innenwandfläche | Einheit | Lebensdauer (a) | UBP/BTFm2 (UBP/m2a) | Faktor F
[5 empty] | Konstanten | [9 empty] | Gips-/Weissputz | 1200 | 159.5326 | UBP/kg | 0.01 | 12 | *F kg | 30 | 63.8131 | 1
[5 empty] | Rahmentiefe | 0.15 | m
[5 empty] | Rahmenbreite | 0.9 | m | [7 empty] | Zwischendecke Farbe | Dichte (kg/m2) | UBP | Bezug UBP | Dicke (m) | Menge pro m2 Innenwandfläche | Einheit | Lebensdauer (a) | UBP/BTFm2 (MJ/m2a) | Faktor F
[5 empty] | Rahmenhöhe | 2.05 | m |  | Haustechnik II |  | MINERGIE | MINERGIE-P/-A |  |  | Anstrich, wasserverdünnbar, 2 Anstriche | 0.3 | 1510 | UBP/m2 |  | 0.3 | *F kg | 30 | 50.3333 | 1
[5 empty] | Türumfang1 | 5.02 | m |  | Wärmeerzeuger |  | 110.0107 | 66.0139 |  | MJ/m2*a | TOTAL | [7 empty] | 50.3333
[5 empty] | Türumfang2 | 5.04 | m |  | Wärmeverteiler |  | 359.61 | 290.142 |  | MJ/m2*a
[5 empty] | Länge Sturz | 1.2 | m |  | Erdsonde |  | 436.6085 | 262.3045 |  | MJ/m2*a |  | Mindestanforderungen (Schall)
[5 empty] | Tiefe Sturz | 0.15 | m | [7 empty] | Leichtbau | 13.85 |  | ?????????
[5 empty] | Fläche Tür | 1.845 | m2 | [7 empty] | Massivbau | 11.17
[15 empty] | Glasbau | 55.19

## Berechnung Grenzwerte (hidden)
Grenzwert Graue Energie Neubauten | [7 empty] | Grenzwert Graue Energie Modernisierung
Basisgrenzwerte | [7 empty] | Basisgrenzwerte
| Entsprechend Schlussbericht ME-ECO |  |  | in MJ/m2AEa
| GW 1 beheizt | GW 2 beheizt | GW 1 unbeheizt | GW2 unbeheizt |  |  |  |  | Aussenwände in MJ/m2BTFa |  | Dächer in MJ/m2BTFa |  | Bodenplatte in MJ/m2BTFa |  | Fenster/Aussentüre in MJ/m2BTFa |  | Innenbauteile in MJ/m2AEa
Wohnen EFH/MFH | 90 | 130 | 30 | 50 |  |  |  |  | GW1 | GW2 | GW1 | GW2 | GW1 | GW2 | GW1 | GW2 | GW1 | GW2
[7 empty] | MINERGIE | Wohnen EFH/MFH | 10 | 20 | 15 | 25 | 15 | 25 | 45 | 65 | 5 | 10
| GW PV | GW Sonnenkoll. | GW Erdsonde MINERGIE | GW Erdsonde MINERGIE P/A | Faktor für Erdsonde |  | MINERGIE P/A | Wohnen EFH/MFH | 12 | 24 | 18 | 30 | 18 | 30 | 54 | 78 | 5 | 10
Wohnen EFH/MFH | 132.8571 | 178 | 11.7323 | 7.8667 | 0
[9 empty] | GW PV in MJ/m2BTFa | GW Sonnenkoll. in MJ/m2BTFa | GW Erdsonde in MJ/m2AEa | GW Lüftungsanlagen in MJ/m2AEa | GW Erdregister in MJ/m2AEa | GW Abluftanlage in MJ/m2AEa | GW Sanitär in MJ/m2AEa | GW Elektro in MJ/m2AEa | GW Wärmeerzeuger in MJ/m2AEa | GW Wärmeverteiler in MJ/m2AEa
[7 empty] | MINERGIE | Wohnen EFH/MFH | 132.8571 | 178 | 6.856 | 7.0991 | 1.9714 | 1.9182 | 4.6667 | 6.6333 | 0.878 | 3.9983
[7 empty] | MINERGIE P/A | Wohnen EFH/MFH | 132.8571 | 178 | 4.1136 | 7.0991 | 1.9714 | 1.9182 | 4.6667 | 6.6333 | 0.5268 | 3.2263
Grenzwert THGE Neubauten | [7 empty] | Grenzwert THGE Modernisierung | [6 empty] | Grenzwerte THGE mit Faktor 20 zu Grenzwerten Graue Energie
Basisgrenzwerte | [7 empty] | Basisgrenzwerte |  | Quelle: Rechenblatt von Aurelia
| GW 1 beheizt | GW 2 beheizt | GW 1 unbeheizt | GW2 unbeheizt |  |  |  |  | Aussenwände in Kg/m2BTFa |  | Dächer in Kg/m2BTFa |  | Bodenplatte in Kg/m2BTFa |  | Fenster/Aussentüre in Kg/m2BTFa |  | Innenbauteile in Kg/m2AEa
Wohnen EFH/MFH | 6.6 | 10.4 | 2.3 | 3.9 |  |  |  |  | GW1 | GW2 | GW1 | GW2 | GW1 | GW2 | GW1 | GW2 | GW1 | GW2
[7 empty] | MINERGIE |  | 0.5 | 1 | 0.75 | 1.25 | 0.75 | 1.25 | 2.25 | 3.25 | 0.25 | 0.5
Wohnen EFH/MFH
[7 empty] | MINERGIE P/A | Wohnen EFH/MFH | 0.6 | 1.2 | 0.9 | 1.5 | 0.9 | 1.5 | 2.7 | 3.9 | 0.25 | 0.5
| GW PV | GW Sonnenkoll. | GW Erdsonde MINERGIE | GW Erdsonde MINERGIE P/A | Faktor für Erdsonde |  |  |  | GW PV in kg/m2BTFa | GW Sonnenkoll. in kg/m2BTFa | GW Erdsonde in kg/m2AEa | GW Lüftungsanlagen in kg/m2AEa | GW Erdregister in kg/m2AEa | GW Abluftanlage in kg/m2AEa | GW Sanitär in kg/m2AEa | GW Elektro in kg/m2AEa | GW Wärmeerzeuger in kg/m2AEa | GW Wärmeverteiler in kg/m2AEa
Wohnen EFH/MFH | 9.6667 | 11.4385 | 0.6749 | 0.4549 | 0 |  | MINERGIE
[8 empty] | Wohnen EFH/MFH | 9.6667 | 11.4385 | 0.38 | 0.44224 | 0.15187 | 0.11963 | 0.297 | 0.42333 | 0.054 | 0.2409
MINERGIE P/A
[8 empty] | Wohnen EFH/MFH | 9.6667 | 11.4385 | 0.228 | 0.44224 | 0.15187 | 0.11963 | 0.297 | 0.42333 | 0.0324 | 0.1945
Allgemeines Neubau | [5 empty] | GRAUE ENERGIE | [6 empty] | TREIBHAUSGASEMISSIONEN
Flächen | [7 empty] | Haustechnik | [7 empty] | Haustechnik
Beheizte Fläche (EBF) | 0 | m2 |  |  | MINERGIE |  |  | Verwaltung | Schule | Wohnen |  |  | MINERGIE |  |  | Verwaltung | Schule | Wohnen
Unbeheizte Fläche (UBF) | 0 | m2 |  |  | Erdsonde |  |  | 0 | 0 | 0 |  |  | Erdsonde |  |  | 0 | 0 | 0
PV-Fläche | 0 | m2 |  |  |  |  | SUMME | 0 | 0 | 0 |  |  |  |  | SUMME | 0 | 0 | 0
Solarkollektorfläche | 0 | m2
[8 empty] | Haustechnik | [7 empty] | Haustechnik
[5 empty] | MINERGIE P/A |  |  | Verwaltung | Schule | Wohnen |  |  | MINERGIE P/A |  |  | Verwaltung | Schule | Wohnen
[5 empty] | Erdsonde |  |  | 0 | 0 | 0 |  |  | Erdsonde |  |  | 0 | 0 | 0
[7 empty] | SUMME | 0 | 0 | 0 |  |  |  |  | SUMME | 0 | 0 | 0
[5 empty] | Grenzwerte | [7 empty] | Grenzwerte
[7 empty] | MINERGIE |  | MINERGIE P/A | [5 empty] | MINERGIE |  | MINERGIE P/A
[7 empty] | GW1 | GW2 | GW1 | GW2 |  |  |  |  | GW1 | GW2 | GW1 | GW2
[5 empty] | Neubau |  | #DIV/0! | #DIV/0! | #DIV/0! | #DIV/0! |  |  | Neubau |  | #DIV/0! | #DIV/0! | #DIV/0! | #DIV/0!
Allgemeines Modernisierung | [5 empty] | GRAUE ENERGIE | [6 empty] | TREIBHAUSGASEMISSIONEN
Flächen | [7 empty] | Haustechnik | [7 empty] | Haustechnik
Beheizte Fläche (EBF) | 0 | m2 |  |  | MINERGIE |  |  | Wohnen |  |  |  |  | MINERGIE |  |  | Wohnen
Unbeheizte Fläche (UBF) | 0 | m2 |  |  | Erdsonde |  |  | 0 |  |  |  |  | Erdsonde |  |  | 0
PV-Fläche | 0 | m2 |  |  | Lüftungsanlagen |  |  | 0 |  |  |  |  | Lüftungsanlagen |  |  | 0
Solarkollektorfläche | 0 | m2 |  |  | Erdregister zu Lüftungsanlage |  |  | 0 |  |  |  |  | Erdregister zu Lüftungsanlage |  |  | 0
Opake Wandfläche | 0 | m2 |  |  | Abluftanlage Küche/Bad |  |  | 0 |  |  |  |  | Abluftanlage Küche/Bad |  |  | 0
Dachfläche | 0 | m2 |  |  | Sanitäranlagen |  |  | 0 |  |  |  |  | Sanitäranlagen |  |  | 0
Bodenfläche beheizt gegen unbeheizt/Erdreich | 0 | m2 |  |  | Elektroanlagen |  |  | 0 |  |  |  |  | Elektroanlagen |  |  | 0
Fenster/-Türfläche | 0 | m2 |  |  | Wärmeerzeuger |  |  | 0 |  |  |  |  | Wärmeerzeuger |  |  | 0
[5 empty] | Wärmeverteiler |  |  | 0 |  |  |  |  | Wärmeverteiler |  |  | 0
[7 empty] | SUMME | 0 | [6 empty] | SUMME | 0
[8 empty] | Haustechnik | [7 empty] | Haustechnik
[5 empty] | MINERGIE P/A |  |  | Wohnen |  |  |  |  | MINERGIE P/A |  |  | Wohnen
[5 empty] | Erdsonde |  |  | 0 |  |  |  |  | Erdsonde |  |  | 0
[5 empty] | Lüftungsanlagen |  |  | 0 |  |  |  |  | Lüftungsanlagen |  |  | 0
[5 empty] | Erdregister zu Lüftungsanlage |  |  | 0 |  |  |  |  | Erdregister zu Lüftungsanlage |  |  | 0
[5 empty] | Abluftanlage Küche/Bad |  |  | 0 |  |  |  |  | Abluftanlage Küche/Bad |  |  | 0
[5 empty] | Sanitäranlagen |  |  | 0 |  |  |  |  | Sanitäranlagen |  |  | 0
[5 empty] | Elektroanlagen |  |  | 0 |  |  |  |  | Elektroanlagen |  |  | 0
[5 empty] | Wärmeerzeuger |  |  | 0 |  |  |  |  | Wärmeerzeuger |  |  | 0
[5 empty] | Wärmeverteiler |  |  | 0 |  |  |  |  | Wärmeverteiler |  |  | 0
[7 empty] | SUMME | 0 | [6 empty] | SUMME | 0
[5 empty] | Grenzwerte | [7 empty] | Grenzwerte
[7 empty] | MINERGIE |  | MINERGIE P/A | [5 empty] | MINERGIE |  | MINERGIE P/A
[7 empty] | GW1 | GW2 | GW1 | GW2 |  |  |  |  | GW1 | GW2 | GW1 | GW2
[5 empty] | Modernisierung | [7 empty] | Modernisierung
[5 empty] | Wohnen EFH/MFH |  | #DIV/0! | #DIV/0! | #DIV/0! | #DIV/0! |  |  | Wohnen EFH/MFH |  | #DIV/0! | #DIV/0! | #DIV/0! | #DIV/0!

## KBOBBaumaterialien (hidden)
| Ökobilanzdaten im Baubereich | [5 empty] | KBOB / eco-bau / IPB 2009/1 | [8 empty] | Données des écobilans dans la construction
| Stand Juli 2012 | [14 empty] | Etat de juillet 2012
ID-Nummer | BAUMATERIALIEN | Rohdichte/ Flächen-masse | Bezug Référence | UBP |  |  | Primärenergie Energie primaire | [5 empty] | Treibhaus- gasemissionen |  |  | MATÉRIAUX [Bibliographie EMPA, version 2.2]
No d'identification | [6 empty] | gesamt |  |  | nicht erneuerbar |  |  | Emissions de gaz
|  | Masse volumique/ surface |  | UBP |  |  | globale |  |  | non renouvelable |  |  | à effet de serre
|  |  |  | Total | Herstellung | Entsorgung | Total | Herstellung | Entsorgung | Total | Herstellung | Entsorgung | Total | Herstellung | Entsorgung
|  |  |  | total | Fabrication | Elimination | total | Fabrication | Elimination | total | Fabrication | Elimination | total | Fabrication | Elimination
|  |  |  | - | - | - | MJ | MJ | MJ | MJ | MJ | MJ | kg | kg | kg
1 | Beton (ohne Bewehrung) | kg/m3 | [13 empty] | Béton (sans armature)
1.001 | Beton C 8/10 (Magerbeton) | 2200 | kg | 87.3143 | 63.5251 | 23.7892 | 0.54429 | 0.36626 | 0.17804 | 0.51689 | 0.34491 | 0.17198 | 0.064635 | 0.055731 | 0.0089041 | Béton C 8/10 (béton maigre)
1.002 | Beton C 25/30 speziell für Fundamente / Bodenplatten | 2400 | kg | 95.9909 | 70.2138 | 25.7771 | 0.72088 | 0.51876 | 0.20212 | 0.67975 | 0.48378 | 0.19597 | 0.077485 | 0.066977 | 0.010509 | Béton C 25/30 spécialement pour fondations / dalles
1.003 | Beton C 30/37 | 2400 | kg | 116.3359 | 90.5588 | 25.7771 | 0.81091 | 0.60879 | 0.20212 | 0.7709 | 0.57493 | 0.19597 | 0.12041 | 0.1099 | 0.010509 | Béton C 30/37
1.004 | Beton C 50/60 (hoch belastbar) | 2450 | kg | 128.896 | 103.1189 | 25.7771 | 0.93255 | 0.73043 | 0.20212 | 0.88676 | 0.69079 | 0.19597 | 0.14367 | 0.13316 | 0.010509 | Béton C 50/60 (pour charge élevée)
2 | Mauersteine | kg/m3 | [13 empty] | Pierres de taille
2.001 | Backstein | 900 | kg | 177.8162 | 153.57 | 24.2462 | 3.0176 | 2.829 | 0.18861 | 2.7569 | 2.5737 | 0.18318 | 0.2477 | 0.23863 | 0.0090674 | Brique en terre cuite
2.002 | Kalksandstein | 1400 | kg | 134.4071 | 110.69 | 23.7171 | 1.5788 | 1.3988 | 0.18005 | 1.4535 | 1.2791 | 0.17436 | 0.13911 | 0.13038 | 0.0087286 | Grès
2.003 | Leichtlehmstein | 700 | kg | 224.1562 | 199.91 | 24.2462 | 5.6747 | 5.4861 | 0.18861 | 2.8258 | 2.6426 | 0.18318 | 0.16999 | 0.16092 | 0.0090674 | Brique en argile léger
2.004 | Leichtzementstein, Blähton | 1200 | kg | 386.6462 | 362.4 | 24.2462 | 5.6123 | 5.4237 | 0.18861 | 5.4441 | 5.2609 | 0.18318 | 0.40945 | 0.40038 | 0.0090674 | Pierre en béton léger: argile expansée
2.005 | Leichtzementstein, Naturbims | 1200 | kg | 182.2062 | 157.96 | 24.2462 | 1.6415 | 1.4529 | 0.18861 | 1.5422 | 1.359 | 0.18318 | 0.22403 | 0.21496 | 0.0090674 | Pierre en béton léger: pierre ponce naturelle
2.006 | Porenbetonstein | 500 | kg | 288.7662 | 264.52 | 24.2462 | 3.6377 | 3.4491 | 0.18861 | 3.4332 | 3.25 | 0.18318 | 0.42078 | 0.41171 | 0.0090674 | Béton cellulaire
2.007 | Zementstein | 1700 | kg | 133.5792 | 109.79 | 23.7892 | 1.0088 | 0.83079 | 0.17804 | 0.9297 | 0.75772 | 0.17198 | 0.13018 | 0.12128 | 0.0089041 | Plot de ciment
3 | Andere Massivbaustoffe | kg/m3 | [13 empty] | Autres matériaux massifs
3.001 | Betonziegel | 2300 | kg | 204.8962 | 180.65 | 24.2462 | 1.9974 | 1.8088 | 0.18861 | 1.8855 | 1.7023 | 0.18318 | 0.21783 | 0.20876 | 0.0090674 | Tuiles en béton
3.002 | Faserzement-Dachschindel | 1800 | kg | 682.428 | 651.48 | 30.948 | 10.6514 | 10.3543 | 0.29708 | 9.0636 | 8.7687 | 0.29486 | 0.74469 | 0.73133 | 0.013358 | Bardeau de fibrociment
3.003 | Faserzementplatte gross | 1800 | kg | 911.858 | 880.91 | 30.948 | 14.1813 | 13.8843 | 0.29708 | 12.0656 | 11.7707 | 0.29486 | 1.1045 | 1.0911 | 0.013358 | Dalle de fibrociment, grande
3.004 | Faserzement-Wellplatte | 1800 | kg | 651.668 | 620.72 | 30.948 | 9.484 | 9.187 | 0.29708 | 7.6414 | 7.3465 | 0.29486 | 0.69683 | 0.68347 | 0.013358 | Plaque ondulée en fibrociment
3.005 | Flachglas beschichtet | 2500 | kg | 1050 | 1040 | 14.851 | 15.0916 | 14.8441 | 0.24746 | 14.6121 | 14.3666 | 0.24543 | 1.104 | 1.0939 | 0.010053 | Verre plat, enduit
3.006 | Flachglas unbeschichtet | 2500 | kg | 912.591 | 897.74 | 14.851 | 12.9911 | 12.7436 | 0.24746 | 12.6474 | 12.402 | 0.24543 | 0.9899 | 0.97985 | 0.010053 | Verre plat, non enduit
3.007 | Gipsfaserplatte | 1200 | kg | 381.5288 | 295.97 | 85.5588 | 5.1643 | 4.8718 | 0.29245 | 5.0163 | 4.7266 | 0.28969 | 0.32032 | 0.29298 | 0.027343 | Plaque de plâtre armé de fibres
3.008 | Gipskartonplatte | 850 | kg | 392.2279 | 353.11 | 39.1179 | 6.3587 | 6.0666 | 0.29203 | 6.0339 | 5.7445 | 0.28934 | 0.36759 | 0.3543 | 0.013293 | Plaque de plâtre cartonné
3.009 | Hartsandstein | 2500 | kg | 74.7 | 51 | 23.7 | 1.2 | 1.02 | 0.18 | 1.08 | 0.91 | 0.174 | 0.0355 | 0.0268 | 0.00873 | Grès dur
3.01 | Keramik-/Steinzeugplatte | 2600 | kg | 2420 | 2400 | 24.2462 | 15.0134 | 14.8248 | 0.18861 | 14.2896 | 14.1064 | 0.18318 | 0.79113 | 0.78206 | 0.0090674 | Dalle de céramique/grès
3.011 | Kies gebrochen | 2000 | kg | 62.0078 | 38.188 | 23.8198 | 0.3164 | 0.13799 | 0.17841 | 0.29664 | 0.12429 | 0.17235 | 0.013329 | 0.0044011 | 0.0089284 | Gravier concassé
3.012 | Rundkies | 2000 | kg | 57.8618 | 34.042 | 23.8198 | 0.23632 | 0.057918 | 0.17841 | 0.226 | 0.053653 | 0.17235 | 0.011336 | 0.0024072 | 0.0089284 | Gravier rond
3.013 | Sand | 2000 | kg | 61.4254 | 34.042 | 27.3834 | 0.29386 | 0.057918 | 0.23594 | 0.28522 | 0.053653 | 0.23157 | 0.013623 | 0.0024072 | 0.011216 | Sable
3.014 | Sanitärkeramik | 2000 | kg | 2940 | 2920 | 24.2462 | 43.1587 | 42.9701 | 0.18861 | 42.044 | 41.8608 | 0.18318 | 2.3499 | 2.3408 | 0.0090674 | Céramique sanitaire
3.015 | Tonziegel | 1700 | kg | 254.1062 | 229.86 | 24.2462 | 4.0993 | 3.9107 | 0.18861 | 4.0098 | 3.8266 | 0.18318 | 0.36697 | 0.3579 | 0.0090674 | Tuile en terre cuite
3.016 | Vollgipsplatte | 1000 | kg | 326.3184 | 295.97 | 30.3484 | 5.1591 | 4.8718 | 0.2873 | 5.0114 | 4.7266 | 0.28478 | 0.30596 | 0.29298 | 0.012977 | Carreaux de plâtre massifs
4 | Mörtel und Putze | kg/m3 | [13 empty] | Mortiers et enduits
4.001 | Gips-/Weissputz | 1200 | kg | 159.5326 | 140.72 | 18.8126 | 1.8521 | 1.7344 | 0.11772 | 1.6495 | 1.5376 | 0.11189 | 0.085435 | 0.080547 | 0.0048884 | Enduit minéral
4.002 | Kunststoffmörtel | 1500 | kg | 1400 | 1380 | 18.9922 | 24.5862 | 24.4663 | 0.11988 | 23.7726 | 23.6585 | 0.11405 | 1.1098 | 1.1048 | 0.0050323 | Mortier adhésif à base synthétique
4.003 | Kunststoffputz | 1500 | kg | 225.7022 | 206.71 | 18.9922 | 5.3239 | 5.204 | 0.11988 | 5.1896 | 5.0756 | 0.11405 | 0.19631 | 0.19128 | 0.0050323 | Enduit en matière synthétique
4.004 | Lehmputz | 1800 | kg | 59.1236 | 40.311 | 18.8126 | 0.64093 | 0.52321 | 0.11772 | 0.59383 | 0.48193 | 0.11189 | 0.024036 | 0.019148 | 0.0048884 | Enduit de glaise
4.005 | Unterlagsboden Anhydrit | 2000 | kg | 123.8414 | 93.493 | 30.3484 | 1.5206 | 1.2333 | 0.2873 | 1.3399 | 1.0551 | 0.28478 | 0.055574 | 0.042597 | 0.012977 | Chape d'anhydrite
4.006 | Unterlagsboden Zement | 1850 | kg | 161.1882 | 136.24 | 24.9482 | 1.3495 | 1.1524 | 0.19705 | 1.1758 | 0.98422 | 0.19159 | 0.18004 | 0.17041 | 0.0096319 | Chape de ciment
4.007 | Wärmedämmputz EPS | 250 | kg | 523.5622 | 504.57 | 18.9922 | 8.7241 | 8.6042 | 0.11988 | 8.3636 | 8.2495 | 0.11405 | 0.775 | 0.76997 | 0.0050323 | Enduit d'isolation thermique EPS
4.008 | Zementmörtel | 1500 | kg | 176.0982 | 151.15 | 24.9482 | 1.727 | 1.5299 | 0.19705 | 1.5166 | 1.325 | 0.19159 | 0.20031 | 0.19068 | 0.0096319 | Mortier de ciment
4.009 | Zementputz | 1500 | kg | 180.2326 | 161.42 | 18.8126 | 1.7922 | 1.6745 | 0.11772 | 1.5716 | 1.4597 | 0.11189 | 0.21807 | 0.21318 | 0.0048884 | Enduit de ciment
5 | Fenster oder Metall-Glas-Fassaden | - | [13 empty] | Fenêtre et façades verre/métal
5.001 | 2-IV Verglasung (Glasfläche) | - | m2 | 35400 | 31800 | 3590 | 476.3975 | 470.2128 | 6.1847 | 453.7891 | 447.6772 | 6.1119 | 32.8184 | 31.166 | 1.6524 | Vitrage 2-IV (surface du vitrage)
5.002 | 2-IV Verglasung, VSG (Glasfläche) | - | m2 | 49800 | 43600 | 6190 | 725.9033 | 717.6441 | 8.2593 | 692.0346 | 683.9015 | 8.1331 | 48.7063 | 43.707 | 4.9993 | Vitrage 2-IV, vsfm (surface du vitrage)
5.003 | 3-IV Verglasung (Glasfläche) | - | m2 | 63600 | 58200 | 5400 | 929.0602 | 919.7642 | 9.296 | 881.0984 | 871.9118 | 9.1866 | 59.4011 | 56.907 | 2.4941 | Vitrage 3-IV (surface du vitrage)
5.004 | Fensterrahmen Aluminium (Rahmenfläche) | - | m2 | 495000 | 495000 | 0 | 8280 | 8280 | 0 | 7220 | 7220 | 0 | 490.81 | 490.81 | 0 | Cadre de fenêtre en aluminium (surface du cadre)
5.005 | Fensterrahmen Holz (Rahmenfläche) | - | m2 | 258000 | 195000 | 63300 | 4760 | 4730 | 28.4424 | 2350 | 2320 | 27.9664 | 151.087 | 131.85 | 19.237 | Cadre de fenêtre en bois (surface du cadre)
5.006 | Fensterrahmen Holz-Aluminium (Rahmenfläche) | - | m2 | 375000 | 314000 | 61200 | 6470 | 6440 | 27.8376 | 3980 | 3950 | 27.3038 | 272.71 | 247.39 | 25.32 | Cadre de fenêtre bois-aluminium (surface du cadre)
5.007 | Fensterrahmen Kunststoff/PVC (Rahmenfläche) | - | m2 | 472000 | 342000 | 130000 | 6560 | 5850 | 710.6502 | 6290 | 5620 | 667.9507 | 378.45 | 246.44 | 132.01 | Cadre en matière synthétique (PVC) (surface du cadre)
5.008 | Pfosten-Riegel-Fassade, Alu/Glas (Glas- und Rahmenfläche) | - | m2 | 201000 | 201000 | 0 | 2650 | 2650 | 0 | 2420 | 2420 | 0 | 153.46 | 153.46 | 0 | Façades montants et traverses, alu/verre (surf. cadre+vitrage)
6 | Metallbaustoffe | kg/m3 | [13 empty] | Produits en métal
6.001 | Aluminiumblech, blank | 2690 | kg | 9610 | 9610 | 0 | 147.8536 | 147.8536 | 0 | 123.5095 | 123.5095 | 0 | 9.2626 | 9.2626 | 0 | Tôle d'aluminium, nue
6.002 | Aluminiumprofil, blank | 2690 | kg | 10000 | 10000 | 0 | 156.6417 | 156.6417 | 0 | 131.3169 | 131.3169 | 0 | 9.6881 | 9.6881 | 0 | Profil d'aluminium, nu
6.003 | Armierungsstahl | 7850 | kg | 2430 | 2430 | 0 | 14.0341 | 14.0341 | 0 | 13.4839 | 13.4839 | 0 | 0.70537 | 0.70537 | 0 | Acier d'armature
6.004 | Chromnickelstahlblech 18/8 blank | 7900 | kg | 7310 | 7310 | 0 | 65.385 | 65.385 | 0 | 57.4787 | 57.4787 | 0 | 3.8164 | 3.8164 | 0 | Tôle d'acier nickel-chrome 18/8, nue
6.005 | Chromnickelstahlblech 18/8 verzinnt | 7900 | kg | 9480 | 9480 | 0 | 94.776 | 94.776 | 0 | 86.1605 | 86.1605 | 0 | 5.5187 | 5.5187 | 0 | Tôle d'acier nickel-chrome étamée 18/8
6.006 | Chromstahlblech blank | 7700 | kg | 4780 | 4780 | 0 | 38.5938 | 38.5938 | 0 | 35.6924 | 35.6924 | 0 | 2.2681 | 2.2681 | 0 | Tôle d'acier chromé, nue
6.007 | Chromstahlblech verzinnt | 7700 | kg | 6950 | 6950 | 0 | 67.9848 | 67.9848 | 0 | 64.3742 | 64.3742 | 0 | 3.9703 | 3.9703 | 0 | Tôle d'acier chromé, étamée
6.008 | Kupferblech, blank | 8900 | kg | 53500 | 53500 | 0 | 40.471 | 40.471 | 0 | 34.9707 | 34.9707 | 0 | 2.2484 | 2.2484 | 0 | Tôle de cuivre, nue
6.009 | Messing- /Baubronzeblech | 8300 | kg | 47300 | 47300 | 0 | 49.2037 | 49.2037 | 0 | 42.8709 | 42.8709 | 0 | 2.8155 | 2.8155 | 0 | Tôle de laiton/bronze de construction
6.01 | Stahlblech, blank | 7850 | kg | 3170 | 3170 | 0 | 29.5611 | 29.5611 | 0 | 28.7484 | 28.7484 | 0 | 1.8428 | 1.8428 | 0 | Tôle d'acier nue
6.011 | Stahlblech, verzinkt | 7850 | kg | 14200 | 14200 | 0 | 61.515 | 61.515 | 0 | 58.2806 | 58.2806 | 0 | 3.5868 | 3.5868 | 0 | Tôle d'acier, zinguée
6.012 | Stahlprofil, blank | 7850 | kg | 2710 | 2710 | 0 | 16.3485 | 16.3485 | 0 | 15.6661 | 15.6661 | 0 | 0.92858 | 0.92858 | 0 | Profil en acier, nu
6.013 | Titanzinkblech | 7200 | kg | 30400 | 30400 | 0 | 73.0468 | 73.0468 | 0 | 64.4421 | 64.4421 | 0 | 4.2791 | 4.2791 | 0 | Tôle zinc-titane
7 | Holz und Holzwerkstoffe | kg/m3 | [13 empty] | Bois et produits en bois
7.001 | 3-Schicht Massivholzplatte, PVAc-gebunden | 470 | kg | 1300 | 898.6852 | 397.5 | 30.9315 | 30.7887 | 0.14281 | 10.0664 | 9.9267 | 0.13968 | 0.61663 | 0.51757 | 0.09906 | Panneau de bois massif 3 couches, colle PVAc
7.002 | Brettschichtholz, UF-gebunden, Trockenbereich | 470 | kg | 1170 | 735.1717 | 433.6364 | 32.9443 | 32.7885 | 0.1558 | 8.1067 | 7.9543 | 0.15238 | 0.52598 | 0.41792 | 0.10807 | Bois lamellé-collé, colle UF, zone sèche
7.003 | Brettschichtholz, MF-gebunden, Feuchtbereich | 470 | kg | 1200 | 770.5455 | 433.6364 | 33.6314 | 33.4756 | 0.1558 | 8.8315 | 8.6791 | 0.15238 | 0.56374 | 0.45568 | 0.10807 | Bois lamellé-collé, colle MF, zone humide
7.004 | Hartfaserplatte | 950 | kg | 1110 | 655.8556 | 454.2857 | 39.9923 | 39.829 | 0.16321 | 12.8826 | 12.723 | 0.15964 | 0.7637 | 0.65049 | 0.11321 | Panneau de particules dur
7.005 | Holzwolle-Leichtbauplatte, zementgebunden | 400 | kg | 876.72 | 302.8 | 573.92 | 10.3089 | 9.9669 | 0.34201 | 3.9525 | 3.6144 | 0.3381 | 0.47061 | 0.45067 | 0.019942 | Panneau de bois léger à paille de bois liée par du ciment
7.006 | Massivholz Buche / Eiche, luftgetrocknet, rauh | 700 | kg | 615.8046 | 258.8846 | 356.92 | 18.1167 | 18.0175 | 0.099233 | 1.414 | 1.3163 | 0.09769 | 0.081134 | 0.074279 | 0.0068545 | Bois massif hêtre / chêne, séché à l'air, brut
7.007 | Massivholz Buche / Eiche, kammergetrocknet, rauh | 700 | kg | 747.8428 | 358.4755 | 389.3673 | 22.4583 | 22.35 | 0.10825 | 2.1663 | 2.0597 | 0.10657 | 0.11926 | 0.11178 | 0.0074776 | Bois massif hêtre, chêne, séché en cellule, brut
7.008 | Massivholz Buche / Eiche, kammergetrocknet, gehobelt | 700 | kg | 828.654 | 439.2867 | 389.3673 | 23.6922 | 23.5839 | 0.10825 | 2.997 | 2.8904 | 0.10657 | 0.1636 | 0.15613 | 0.0074776 | Bois massif hêtre / chêne, séché en cellule, raboté
7.009 | Massivholz Fichte / Tanne / Lärche, luftgetrocknet, rauh | 450 | kg | 587.9289 | 231.0089 | 356.92 | 18.9464 | 18.8472 | 0.099233 | 1.8039 | 1.7062 | 0.09769 | 0.086647 | 0.079792 | 0.0068545 | Bois massif épicéa / sapin / mélèze, séché à l'air, brut
7.01 | Massivholz Fichte / Tanne / Lärche, luftgetr., gehobelt | 450 | kg | 651.599 | 294.679 | 356.92 | 19.8902 | 19.7909 | 0.099233 | 2.6214 | 2.5238 | 0.09769 | 0.11048 | 0.10363 | 0.0068545 | Bois massif épicéa / sapin / mélèze, séché à l'air, raboté
7.011 | Massivholz Fichte / Tanne / Lärche, kammergetr., gehobelt | 450 | kg | 790.1898 | 400.8225 | 389.3673 | 24.8236 | 24.7154 | 0.10825 | 3.4873 | 3.3807 | 0.10657 | 0.13275 | 0.12528 | 0.0074776 | Bois massif épicéa / sapin / mélèze, séché en cellule, raboté
7.012 | Mitteldichte Faserplatte (MDF), UF-gebunden | 750 | kg | 1130 | 674.1538 | 454.2857 | 39.3205 | 39.1573 | 0.16321 | 14.3453 | 14.1856 | 0.15964 | 0.75561 | 0.6424 | 0.11321 | Panneau de fibres à densité moyenne (MDF), colle UF
7.013 | OSB Platte, PF-gebunden, Feuchtbereich | 600 | kg | 1590 | 1130 | 456.0229 | 36.4432 | 36.2793 | 0.16384 | 13.8449 | 13.6847 | 0.16025 | 0.64053 | 0.52689 | 0.11364 | Panneau d'aggloméré type OSB, colle PF, zone humide
7.014 | Spanplatte, UF-gebunden, Trockenbereich | 650 | kg | 893.2582 | 437.2353 | 456.0229 | 30.2968 | 30.133 | 0.16384 | 9.0161 | 8.8559 | 0.16025 | 0.50184 | 0.38819 | 0.11364 | Panneau de particules, colle UF, zone sèche
7.015 | Spanplatte, PF-gebunden, Feuchtbereich | 650 | kg | 1460 | 1000 | 456.0229 | 34.6006 | 34.4367 | 0.16384 | 13.2538 | 13.0935 | 0.16025 | 0.59866 | 0.48501 | 0.11364 | Panneau de particules, colle PF, zone humide
7.016 | Spanplatte, UF-gebunden, beschichtet, Trockenbereich | 650 | kg | 967.72 | 511.6971 | 456.0229 | 31.6581 | 31.4942 | 0.16384 | 10.3377 | 10.1775 | 0.16025 | 0.55701 | 0.44336 | 0.11364 | Panneau de particules, colle UF, enduit, zone sèche
7.017 | Sperrholz/Multiplex, UF-gebunden, Trockenbereich | 500 | kg | 1540 | 1140 | 397.5 | 42.2559 | 42.1131 | 0.14281 | 13.5706 | 13.4309 | 0.13968 | 0.74116 | 0.6421 | 0.09906 | Bois lamellé / multiplex, colle UF, zone sèche
7.018 | Sperrholz/Multiplex, PF-gebunden, Feuchtbereich | 500 | kg | 1710 | 1310 | 397.5 | 45.5337 | 45.3909 | 0.14281 | 16.7791 | 16.6394 | 0.13968 | 0.92905 | 0.82999 | 0.09906 | Bois lamellé / multiplex, colle PF, zone humide
| PVAc: Polyvinylacetat, UF: Harnstoff-Formaldehyd MF: Melamin-Formaldehyd, PF: Phenol-Formaldehyd | [14 empty] | AcPV: Acétate de polyvinyle, UF: Urée-formaldéhyde MF: Mélamine formaldéhyde, PF: Phénol formaldéhyde
8 | Klebstoffe und Fugendichtungsmassen | kg/m3 | [13 empty] | Colles et masses de jointoiement
8.001 | 2-Komponenten Klebstoff | 1500 | kg | 7050 | 5410 | 1640 | 89.432 | 88.7199 | 0.71213 | 88.1683 | 87.4891 | 0.67918 | 6.8698 | 4.5215 | 2.3483 | Colle bicomposant
8.002 | Heissbitumen | 1000 | kg | 2540 | 900.64 | 1640 | 55.2566 | 54.5445 | 0.71213 | 55.0873 | 54.4081 | 0.67918 | 2.9192 | 0.57086 | 2.3483 | Masse bitumeuse, chaude
8.003 | Kautschukdichtungsmasse | 1500 | kg | 8280 | 6640 | 1640 | 88.1349 | 87.4227 | 0.71213 | 87.2846 | 86.6055 | 0.67918 | 4.3006 | 1.9523 | 2.3483 | Masse de jointoiement en caoutchouc
8.004 | Polysulfiddichtungsmasse | 1600 | kg | 3480 | 1840 | 1640 | 30.0885 | 29.3764 | 0.71213 | 28.7559 | 28.0767 | 0.67918 | 3.8801 | 1.5318 | 2.3483 | Masse de jointoiement en polysulfide
8.005 | Silicon-Fugenmasse | 1000 | kg | 4410 | 2770 | 1640 | 63.3869 | 62.6748 | 0.71213 | 55.988 | 55.3089 | 0.67918 | 5.059 | 2.7107 | 2.3483 | Masse de jointoiement en silicone
9 | Dichtungsbahnen und Schutzfolien | kg/m3 | [13 empty] | Lés d'étanchéité et feuilles de protection
9.001 | Dampfbremse bituminös | 1100 | kg | 3380 | 1770 | 1610 | 54.6897 | 54.0876 | 0.60212 | 52.0533 | 51.4714 | 0.58191 | 3.7656 | 1.4238 | 2.3418 | Barrière de vapeur bitumineuse
9.002 | Dampfbremse Polyethylen (PE) | 920 | kg | 3890 | 2060 | 1830 | 93.0305 | 92.6383 | 0.39223 | 89.9368 | 89.5552 | 0.38165 | 5.5184 | 2.7004 | 2.818 | Barrière de vapeur PE
9.003 | Dichtungsbahn bituminös | 1100 | kg | 2680 | 1070 | 1610 | 45.5994 | 44.9973 | 0.60212 | 44.8801 | 44.2982 | 0.58191 | 3.168 | 0.82621 | 2.3418 | Lé d'étanchéité bitumineux
9.004 | Dichtungsbahn Gummi (EPDM) | 1100 | kg | 4420 | 2420 | 2000 | 92.0558 | 91.274 | 0.78178 | 89.9773 | 89.2357 | 0.74151 | 5.7947 | 2.6559 | 3.1388 | Lé d'étanchéité caoutchouc (EPDM)
9.005 | Dichtungsbahn Polyolefin (FPO) | 1000 | kg | 3930 | 2020 | 1910 | 83.5835 | 83.326 | 0.25746 | 81.305 | 81.0532 | 0.25182 | 5.4465 | 2.4483 | 2.9982 | Lé d'étanchéité polyoléfine (FPO)
9.006 | Kraftpapier | 650 | kg | 3290 | 2550 | 735.57 | 82.3169 | 82.0247 | 0.29221 | 30.5486 | 30.2636 | 0.285 | 1.7182 | 1.6942 | 0.024031 | Papier Kraft
9.007 | Polyethylenfolie (PE) | 920 | kg | 3970 | 2060 | 1910 | 92.8958 | 92.6383 | 0.25746 | 89.807 | 89.5552 | 0.25182 | 5.6986 | 2.7004 | 2.9982 | Feuille de polyéthylène (PE)
9.008 | Polyethylenvlies (PE) | 920 | kg | 3990 | 2080 | 1910 | 95.314 | 95.0565 | 0.25746 | 93.4155 | 93.1637 | 0.25182 | 5.8823 | 2.8841 | 2.9982 | Voile de polyéthylène (PE)
10 | Wärmedämmstoffe | kg/m3 | [13 empty] | Produits d'isolation thermique
10.001 | Glaswolle | 20-100 | kg | 2240 | 2210 | 26.851 | 49.6582 | 49.4107 | 0.24746 | 45.7796 | 45.5342 | 0.24543 | 1.5062 | 1.4961 | 0.010053 | Laine de verre
10.002 | Korkplatte | 120 | kg | 2020 | 1560 | 456.0229 | 52.2787 | 52.1148 | 0.16384 | 24.9972 | 24.8369 | 0.16025 | 1.2722 | 1.1586 | 0.11364 | Panneau en liège
10.003 | Phenolharz (PF) | 40 | kg | 11600 | 10000 | 1640 | 125.1702 | 124.4581 | 0.71213 | 123.4106 | 122.7314 | 0.67918 | 6.507 | 4.1587 | 2.3483 | Résine phénolique (PF)
10.004 | Polystyrol expandiert (EPS) | 15-40 | kg | 5220 | 3220 | 2000 | 106.3502 | 106.0816 | 0.2686 | 105.336 | 105.0732 | 0.26276 | 7.3631 | 4.2121 | 3.151 | Polystyrène expansé (EPS)
10.005 | Polystyrol extrudiert (XPS) | 30-35 | kg | 8490 | 6490 | 2000 | 100.8997 | 100.6311 | 0.2686 | 99.5475 | 99.2848 | 0.26276 | 14.269 | 11.118 | 3.151 | Polystyrène extrudé (XPS)
10.006 | Polyurethan (PUR/PIR) | 30 | kg | 6100 | 4300 | 1800 | 103.947 | 102.5864 | 1.3605 | 101.3391 | 100.024 | 1.3151 | 6.7878 | 4.3152 | 2.4726 | Polyuréthane (PUR/PIR)
10.007 | Schaumglas | 100-165 | kg | 902.561 | 887.71 | 14.851 | 26.4648 | 26.2174 | 0.24746 | 19.6765 | 19.4311 | 0.24543 | 1.1681 | 1.158 | 0.010053 | Verre cellulaire
10.008 | Steinwolle | 32-160 | kg | 1080 | 1050 | 26.6 | 16.9 | 16.7 | 0.245 | 15.2 | 15 | 0.243 | 1.04 | 1.03 | 0.00995 | Laine de roche
10.009 | Weichfaserplatte | 140-190 | kg | 883.6508 | 470.974 | 412.6768 | 23.4038 | 23.2742 | 0.12961 | 10.9648 | 10.8372 | 0.12766 | 0.43156 | 0.39312 | 0.038438 | Panneau de fibres mou
10.01 | Zellulosefasern (eingeblasen) | 35-60 | kg | 1270 | 535.7 | 735.57 | 9.9865 | 9.6942 | 0.29221 | 7.4291 | 7.1441 | 0.285 | 0.39188 | 0.36785 | 0.024031 | Fibres de cellulose (soufflées)
11 | Bodenbeläge | kg/m2 | [13 empty] | Revêtements de sol
11.001 | 2K-Fliessbelag Industrie (Epoxidharz), 2.25 mm | 4.55 | m2 | 21700 | 17100 | 4660 | 232 | 228 | 3.84 | 225 | 224 | 0.374 | 15.4 | 10.6 | 4.73 | Revêtement coulé à 2 comp., industrie (résine époxy), 2.25 mm
11.002 | 2K-Fliessbelag Wohnen/Verwaltung (Epoxidharz, PU), 2 mm | 3.6 | m2 | 19200 | 14500 | 4650 | 225 | 222 | 3.64 | 219 | 215 | 3.53 | 15 | 9.48 | 5.54 | Revêtement coulé à 2 comp., habitation/admin. (résine époxy PU), 2 mm
11.003 | Gummigranulat versiegelt, 7.5 mm | 8.25 | m2 | 25500 | 15000 | 10500 | 409 | 402 | 6.89 | 401 | 395 | 6.68 | 26.5 | 14.4 | 12.1 | Caouchouc granulé, vitrifié, 7.5 mm
11.004 | Gussasphalt, 27.5 mm | 63.3 | m2 | 58300 | 12300 | 45900 | 466 | 446 | 20.5 | 457 | 437 | 20.2 | 14.4 | 13.3 | 1.12 | Asphalte coulé, 27,5 mm
11.005 | Hartbeton einschichtig, 27.5 mm | 57.8 | m2 | 15900 | 15800 | 184 | 185 | 183 | 1.78 | 180 | 178 | 1.76 | 17 | 16.9 | 0.08 | Béton dur, 1 couche, 27,5 mm
11.006 | Hartbeton zweischichtig, 35 mm | 73.5 | m2 | 16400 | 16200 | 234 | 169 | 167 | 2.26 | 165 | 162 | 2.25 | 17.1 | 17 | 0.1 | Béton dur, 2 couches, 35 mm
11.007 | Kautschuk, 2mm | 3.36 | m2 | 15300 | 9840 | 5410 | 211 | 209 | 2.11 | 177 | 175 | 2.03 | 13 | 8.4 | 4.58 | Caouchouc, 2 mm
11.008 | Keramik-/Steinzeugplatte, 9 mm | 18 | m2 | 43600 | 43200 | 436 | 270 | 267 | 3.39 | 257 | 254 | 3.3 | 14.2 | 14.1 | 0.163 | Dalle en céramique/grès, 9 mm
11.009 | Kork Fertigparkett, 10.5 mm | 7.8 | m2 | 15400 | 7720 | 7640 | 338 | 336 | 2.06 | 165 | 163 | 2.01 | 8.85 | 7.25 | 1.6 | Parquet préfabriqué en liège, 10.5 mm
11.01 | Kork PVC-beschichtet, 3.2 mm | 2.7 | m2 | 8080 | 4430 | 3650 | 152 | 150 | 1.32 | 123 | 122 | 1.28 | 7.5 | 4.73 | 2.77 | Parquet en liège, revêtement PVC, 3.2 mm
11.011 | Korkparkett geölt/versiegelt, 5.3 mm | 2.7 | m2 | 4690 | 2480 | 2210 | 82.6 | 82 | 0.62 | 40.4 | 39.8 | 0.61 | 2.54 | 1.98 | 0.56 | Parquet en liège, huilé et vitrifié, 5.3 mm
11.012 | Kunststeinplatte zementgebunden, 10 mm | 21.5 | m2 | 4110 | 3580 | 521 | 33.3 | 29.3 | 4.06 | 31 | 27.1 | 3.94 | 5.07 | 4.87 | 0.195 | Dalle en pierre artificielle, liée au ciment, 10 mm
11.013 | Laminat, 8.5 mm | 8.5 | m2 | 11000 | 7210 | 3780 | 332 | 331 | 0.88 | 150 | 149 | 0.87 | 7.08 | 7.02 | 0.06 | Stratifiés, 8.5 mm
11.014 | Linoleum, 2.5 mm | 2.9 | m2 | 11800 | 8920 | 2870 | 173 | 172 | 0.822 | 109 | 109 | 0.8 | 6.68 | 6.22 | 0.456 | Linoléum, 2.5 mm
11.015 | Natursteinplatte geschliffen, 15 mm | 40.5 | m2 | 25700 | 24700 | 982 | 474 | 466 | 7.64 | 426 | 419 | 7.42 | 13.1 | 12.7 | 0.367 | Dalle en pierre naturelle rectifiée, 15 mm
11.016 | Natursteinplatte geschnitten, 15 mm | 40.5 | m2 | 18100 | 17100 | 982 | 332 | 324 | 7.64 | 300 | 293 | 7.42 | 9.7 | 9.33 | 0.367 | Dalle en pierre naturelle coupée, 15 mm
11.017 | Natursteinplatte poliert, 15 mm | 40.5 | m2 | 50400 | 49400 | 982 | 593 | 586 | 7.64 | 533 | 525 | 7.42 | 15.8 | 15.4 | 0.367 | Dalle en pierre naturelle polie, 15 mm
11.018 | Parkett 2-Schicht werkversiegelt, 11 mm | 6.1 | m2 | 14100 | 11600 | 2420 | 452 | 452 | 0.56 | 168 | 168 | 0.56 | 8.03 | 7.99 | 0.04 | Parquet, 2 plis, vitrifié d'usine, 11 mm
11.019 | Parkett 3-Schicht werkversiegelt, 15 mm | 7.9 | m2 | 18900 | 15600 | 3300 | 683 | 682 | 0.77 | 189 | 188 | 0.76 | 9.61 | 9.56 | 0.05 | Parquet, 3 plis, vitrifié d'usine, 15 mm
11.02 | Parkett Mosaik werkversiegelt, 8 mm | 5.6 | m2 | 10000 | 7990 | 2050 | 362 | 361 | 0.48 | 96.8 | 96.3 | 0.47 | 4.58 | 4.55 | 0.03 | Parquet type mosaïque, vitrifié d'usine, 8 mm
11.021 | PVC homogen, 2 mm | 3.1 | m2 | 13600 | 7790 | 5850 | 236 | 210 | 25.6 | 229 | 205 | 24 | 13.9 | 8.31 | 5.62 | PVC homogène, 2 mm
11.022 | Steinholz versiegelt, 16.5 mm | 22 | m2 | 4560 | 4290 | 269 | 97.1 | 92.5 | 4.6 | 94.6 | 90 | 4.56 | 12.7 | 12.6 | 0.17 | Xylolithe, vitrifié, 16.5 mm
11.023 | Synthetische thermoplastische Beläge (TPO), 2 mm | 3.4 | m2 | 11300 | 5390 | 5920 | 170 | 167 | 2.5 | 159 | 157 | 2.41 | 11.1 | 5.83 | 5.28 | Revêtements synthétiques, thermoplastiques (POT), 2 mm
11.024 | Teppich Kunstfaser getuftet | 2.1 | m2 | 10800 | 7530 | 3300 | 182 | 181 | 1.59 | 181 | 179 | 1.53 | 14.8 | 10.4 | 4.35 | Moquette en fibres synthétiques, tuftée
11.025 | Teppich Nadelfilz | 1.3 | m2 | 7060 | 4520 | 2540 | 127 | 126 | 1.1 | 125 | 124 | 1.05 | 9.59 | 5.96 | 3.63 | Moquette en feutre aiguilleté
11.026 | Teppich Naturfaser | 2.7 | m2 | 9350 | 6420 | 2930 | 95.9 | 95 | 0.85 | 57.4 | 56.6 | 0.83 | 4.43 | 3.3 | 1.13 | Moquette en fibres naturelles
11.027 | Terrazzo versiegelt, 40 mm | 95 | m2 | 15400 | 15100 | 304 | 177 | 174 | 2.94 | 168 | 165 | 2.92 | 18.4 | 18.2 | 0.13 | Terrazzo vitrifié, 40 mm
12 | Türen | - | [13 empty] | Portes
12.001 | Aussentüre, Holz, aluminiumbeplankt | - | m2 | 168200 | 146000 | 22200 | 1920 | 1890 | 32.4585 | 1320 | 1290 | 32.0642 | 90.881 | 87.681 | 3.2 | Portes extérieures bois, doublées alu
12.002 | Aussentüre, Holz, Glaseinsatz | - | m2 | 164300 | 147000 | 17300 | 1780 | 1750 | 31.6629 | 1370 | 1340 | 31.2741 | 95.0445 | 90.285 | 4.7595 | Portes extérieures bois, avec vitrage
12.003 | Innentüre, Holz | - | m2 | 72200 | 49600 | 22600 | 1810 | 1800 | 14.6629 | 734.2839 | 720 | 14.2839 | 44.1555 | 36.875 | 7.2805 | Portes intérieures bois
12.004 | Innentüre, Holz, Glaseinsatz | - | m2 | 82700 | 60300 | 22400 | 1840 | 1760 | 75.4903 | 946.8056 | 872.3424 | 74.4632 | 59.196 | 48.738 | 10.458 | Portes intérieures bois, avec vitrage
13 | Rohre | kg/m3 | [13 empty] | Tuyaux
13.001 | Acrylnitril-Butadien-Styrol (ABS) | 1050 | kg | 5060 | 3420 | 1640 | 108.0799 | 107.3678 | 0.71213 | 106.6577 | 105.9785 | 0.67918 | 7.1292 | 4.7809 | 2.3483 | Acrylonitril-butadiène-styrène (ABS)
13.002 | Polyethylen (PE) | 960 | kg | 3630 | 1720 | 1910 | 85.6003 | 85.3428 | 0.25746 | 83.7587 | 83.5069 | 0.25182 | 5.3243 | 2.3261 | 2.9982 | Polyéthylène (HDPE)
13.003 | Polypropylen (PP) | 910 | kg | 3650 | 1740 | 1910 | 83.4198 | 83.1623 | 0.25746 | 81.996 | 81.7442 | 0.25182 | 5.3583 | 2.3601 | 2.9982 | Polypropylène (PP)
13.004 | Polyvinylchlorid (PVC) | 1390 | kg | 4000 | 1990 | 2010 | 81.2305 | 68.9165 | 12.3141 | 78.5938 | 67.0423 | 11.5514 | 4.645 | 2.3813 | 2.2637 | Chlorure de polyvinyle (PVC)
14 | Anstrichstoffe, Beschichtungen | kg/m2 | [13 empty] | Enduits et revêtements
14.001 | Anstrich, wasserverdünnbar, 2 Anstriche | 0.3 | m2 | 1510 | 936 | 576 | 15.7 | 15.6 | 0.088 | 15 | 15 | 0.085 | 1.39 | 0.677 | 0.715 | Enduit, diluable à l'eau, 2 couches
14.002 | Anstrich, lösemittelverdünnbar, 2 Anstriche | 0.3 | m2 | 1990 | 1420 | 576 | 25.1 | 25 | 0.0878 | 23.5 | 23.4 | 0.0853 | 1.58 | 0.861 | 0.715 | Enduit, diluable au solvant, 2 couches
14.003 | Bitumenemulsion, 1 Anstrich | 0.25 | m2 | 725 | 323 | 403 | 6.92 | 6.77 | 0.151 | 6.87 | 6.73 | 0.145 | 0.687 | 0.102 | 0.585 | Emulsion de bitume, 1 couche
14.004 | Emaillieren, Metall | - | m2 | 11000 | 11000 | 0 | 182.5069 | 182.5069 | 0 | 171.5872 | 171.5872 | 0 | 8.6823 | 8.6823 | 0 | Emaillage, métal
14.005 | Pulverbeschichten, Aluminium | - | m2 | 3770 | 3770 | 0 | 66.8069 | 66.8069 | 0 | 65.0853 | 65.0853 | 0 | 3.784 | 3.784 | 0 | Revêtement pulvérisé, aluminium
14.006 | Pulverbeschichten, Stahl | - | m2 | 4840 | 4840 | 0 | 85.3781 | 85.3781 | 0 | 83.3321 | 83.3321 | 0 | 4.5745 | 4.5745 | 0 | Revêtement pulvérisé, acier
14.007 | Verchromen, Stahl | - | m2 | 4850 | 4850 | 0 | 20.6384 | 20.6384 | 0 | 18.3647 | 18.3647 | 0 | 0.64518 | 0.64518 | 0 | Chromage, acier
14.008 | Verzinken, Stahl | - | m2 | 30400 | 30400 | 0 | 103.715 | 103.715 | 0 | 95.0371 | 95.0371 | 0 | 6.209 | 6.209 | 0 | Zincage, acier
15 | Kunststoffe | kg/m3 | [13 empty] | matières plastique
15.001 | Plexiglas (PMMA, Acrylglas) | 1180 | kg | 8220 | 6580 | 1640 | 145.892 | 145.1799 | 0.71213 | 144.5282 | 143.849 | 0.67918 | 10.7455 | 8.3972 | 2.3483 | Plexiglas (PMMA, verre acrylique)
15.002 | Polyamid (PA) glasfaserverstärkt | 1360 | kg | 7380 | 6570 | 808.5593 | 148.2403 | 147.7955 | 0.44488 | 145.0722 | 144.633 | 0.43919 | 9.5139 | 8.8053 | 0.7086 | Polyamide (PA) renforcé par des fibres de verre
15.003 | Polycarbonat (PC) | 1200 | kg | 7500 | 5860 | 1640 | 116.4226 | 115.7105 | 0.71213 | 114.9945 | 114.3153 | 0.67918 | 10.514 | 8.1657 | 2.3483 | Polycarbonate (PC)
15.004 | Polyester (UP) glasfaserverstärkt | 1800 | kg | 7510 | 6700 | 808.5593 | 83.042 | 82.5971 | 0.44488 | 81.0582 | 80.619 | 0.43919 | 5.5897 | 4.8811 | 0.7086 | Polyester (UP) renforcé par des fibres de verre
15.005 | Polystyrol (PS) | 1050 | kg | 3890 | 2250 | 1640 | 88.9609 | 88.2488 | 0.71213 | 88.5803 | 87.9011 | 0.67918 | 5.8523 | 3.504 | 2.3483 | Polystyrène (PS)
| - | 0 | 0 | 0 | 0 | 0 | 0 | 0 | 0 | 0 | 0 | 0 | 0 | 0 | 0

## KBOBTransporte (hidden)
| Ökobilanzdaten im Baubereich | [6 empty] | KBOB / eco-bau / IPB 2009/1 | [12 empty] | Données des écobilans dans la construction
| Stand Juli 2012 | [19 empty] | Etat de juillet 2012
ID-Nummer | TRANSPORTE | Bezug |  | UBP |  |  |  | Primärenergie Energie primaire | [7 empty] | Treibhausgas- emissionen |  |  |  | Référence | TRANSPORTS [Bibliograhpie ESU-services, version 2.2]
|  | Grösse | Einheit |  |  |  |  | gesamt |  |  |  | nicht erneuerbar |  |  |  | Emissions de gaz
|  |  | Unité | UBP |  |  |  | globale |  |  |  | non renouvelable |  |  |  | à effet de serre |  |  |  | Dimension
|  |  |  | Total | Betrieb | Fahrzeug | Infrastruktur | Total | Betrieb | Fahrzeug | Infrastruktur | Total | Betrieb | Fahrzeug | Infrastruktur | Total | Betrieb | Fahrzeug | Infrastruktur
|  |  |  | total | Exploitation | Véhicule | Infrastructure | total | Exploitation | Véhicule | Infrastructure | total | Exploitation | Véhicule | Infrastructure | total | Exploitation | Véhicule | Infrastructure
|  |  |  | - | - | - | - | MJ | MJ | MJ | MJ | MJ | MJ | MJ | MJ | kg | kg | kg | kg
61 | Treibstoffe | [19 empty] | Carburants
61.001 | Diesel in Baumaschine | Endenergie | MJ | 103.1404 | 103.1404 |  |  | 1.2439 | 1.2439 | 0 |  | 1.2211 | 1.2211 | 0 |  | 0.083338 | 0.083338 | 0 |  | Energie finale | Gasoil pour engin de chantier
61.002 | Diesel in LKW | Endenergie | MJ | 87.3332 | 87.3332 |  |  | 1.2169 | 1.2169 | 0 |  | 1.1952 | 1.1952 | 0 |  | 0.084129 | 0.084129 | 0 |  | Energie finale | Gasoil pour camions
61.003 | Benzin in PKW | Endenergie | MJ | 79.368 | 79.368 |  |  | 1.2875 | 1.2875 | 0 |  | 1.2592 | 1.2592 | 0 |  | 0.088563 | 0.088563 | 0 |  | Energie finale | Essence pour voitures
61.004 | Diesel in PKW | Endenergie | MJ | 54.284 | 54.284 |  |  | 1.2168 | 1.2168 | 0 |  | 1.1952 | 1.1952 | 0 |  | 0.083908 | 0.083908 | 0 |  | Energie finale | Gasoil pour voitures
61.005 | Biogas in PKW | Endenergie | MJ | 35.6 | 35.6 |  |  | 0.349 | 0.349 | 0 |  | 0.318 | 0.318 | 0 |  | 0.0296 | 0.0296 | 0 |  | Energie finale | Biogaz pour voitures
61.006 | Erdgas in PKW | Endenergie | MJ | 40.5225 | 40.5225 |  |  | 1.1763 | 1.1763 | 0 |  | 1.1278 | 1.1278 | 0 |  | 0.065515 | 0.065515 | 0 |  | Energie finale | gaz naturel pour voitures
61.007 | Kerosin in Flugzeug | Endenergie | MJ | 57.1042 | 57.1042 |  |  | 1.1897 | 1.1897 | 0 |  | 1.1693 | 1.1693 | 0 |  | 0.080534 | 0.080534 | 0 |  | Energie finale | Kérosène pour avions
62 | Güter-Transporte | [19 empty] | Transports de marchandises
62.001 | Aushub maschinell | Aushubvolumen | m3 | 664.4001 | 609.3609 | 55.0393 | 0 | 8.0667 | 7.349 | 0.71776 | 0 | 8.0257 | 7.3313 | 0.69442 | 0 | 0.53405 | 0.49237 | 0.041678 | 0 | Vol.excavation | Excavations mécaniques
62.002 | Binnenfrachter | Transportleistung | tkm | 53.8189 | 41.3159 | 1.902 | 10.601 | 0.65601 | 0.51372 | 0.017789 | 0.12451 | 0.64785 | 0.51254 | 0.017195 | 0.11812 | 0.046416 | 0.035484 | 0.0010025 | 0.0099303 | Rend.du transp. | Cargo de marchandise, navigation intérieure
62.003 | Güterzug | Transportleistung | tkm | 37.4142 | 20.7721 | 6.6368 | 10.0053 | 0.80826 | 0.60706 | 0.086422 | 0.11478 | 0.55207 | 0.36532 | 0.081607 | 0.10514 | 0.01419 | 0.0037153 | 0.0054278 | 0.0050473 | Rend.du transp. | Train de marchandises
62.004 | Helikopter | Einsatzzeit | h | 55200 | 54600 | 577.0586 | 0 | 1440.1255 | 1430 | 7.9688 | 0 | 1440 | 1430 | 6.763 | 0 | 96.9799 | 96.473 | 0.50688 | 0 | Heures de vol | Hélicoptère
62.005 | Hochseefrachter | Transportleistung | tkm | 18.0662 | 16.1817 | 0.32754 | 1.557 | 0.16968 | 0.13394 | 0.0028212 | 0.032915 | 0.16726 | 0.13363 | 0.0027456 | 0.030892 | 0.01075 | 0.0090399 | 0.00017759 | 0.0015329 | Rend.du transp. | Navire de haute mer
62.006 | Hochseetanker | Transportleistung | tkm | 9.1725 | 8.0646 | 0.22143 | 0.88638 | 0.090299 | 0.06965 | 0.0019103 | 0.018738 | 0.088933 | 0.069486 | 0.0018607 | 0.017586 | 0.005635 | 0.0046408 | 0.00012154 | 0.00087266 | Rend.du transp. | Pétrolier de haute mer
62.007 | Lieferwagen bis 3.5 t | Transportleistung | tkm | 1710 | 1220.222 | 306.3056 | 187.7503 | 26.2008 | 18.2533 | 4.1001 | 3.8475 | 25.6024 | 18.206 | 3.8612 | 3.5353 | 1.5409 | 1.2564 | 0.19548 | 0.088999 | Rend.du transp. | Véhicule de transport, jusqu'à 3.5 t
62.008 | LKW 20 bis 28 t | Transportleistung | tkm | 214.6668 | 160.5642 | 19.525 | 34.5776 | 3.2668 | 2.3399 | 0.29805 | 0.62886 | 3.2292 | 2.3344 | 0.28672 | 0.60811 | 0.19463 | 0.16137 | 0.013731 | 0.01953 | Rend.du transp. | Camion 20-28 t
62.009 | LKW 3.5 bis 20 t | Transportleistung | tkm | 315.3393 | 246.3807 | 26.9972 | 41.9614 | 4.6453 | 3.433 | 0.42832 | 0.78398 | 4.5855 | 3.4248 | 0.4115 | 0.7492 | 0.2798 | 0.23734 | 0.019581 | 0.02288 | Rend.du transp. | Camion 3.5-28 t
62.01 | LKW über 28 t | Transportleistung | tkm | 149.8166 | 104.3586 | 16.3719 | 29.0862 | 2.3626 | 1.584 | 0.25625 | 0.52238 | 2.3351 | 1.5802 | 0.24693 | 0.50797 | 0.13721 | 0.10913 | 0.011398 | 0.016688 | Rend.du transp. | Camion >28 t
62.011 | Luftfracht | Transportleistung | tkm | 785.7401 | 773.0558 | 2.5898 | 10.0945 | 16.3915 | 16.1053 | 0.044839 | 0.24144 | 16.3316 | 16.0697 | 0.041362 | 0.22059 | 1.1007 | 1.0902 | 0.0026156 | 0.0078334 | Rend.du transp. | Transport aérien
62.012 | Luftfracht, Europa | Transportleistung | tkm | 1549.9 | 1180.2095 | 2.3915 | 367.299 | 33.3778 | 24.5737 | 0.041449 | 8.7626 | 32.4934 | 24.5197 | 0.038679 | 7.935 | 1.9454 | 1.6601 | 0.002394 | 0.28297 | Rend.du transp. | Transport aérien , Europe
62.013 | Luftfracht, Interkontinental | Transportleistung | tkm | 762.3301 | 749.9436 | 2.0151 | 10.3714 | 15.9068 | 15.6235 | 0.035199 | 0.24806 | 15.8482 | 15.589 | 0.032552 | 0.22664 | 1.0678 | 1.0576 | 0.0020634 | 0.0080483 | Rend.du transp. | Transport aérien, intercontinental
63 | Personen-Transporte | [19 empty] | Transports de personnes
63.001 | Fernreisezug | Transportleistung | pkm | 27.6818 | 15.8287 | 1.1196 | 10.7335 | 0.63288 | 0.49472 | 0.015031 | 0.12313 | 0.41106 | 0.28485 | 0.013426 | 0.11279 | 0.0071098 | 0.00097969 | 0.00071553 | 0.0054146 | Rend.du transp. | Train de grand parcours
63.002 | ICE | Transportleistung | pkm | 53.5394 | 39.0567 | 2.3256 | 12.1571 | 1.0882 | 0.96574 | 0.025907 | 0.096511 | 1.0382 | 0.92053 | 0.024303 | 0.093332 | 0.063681 | 0.055171 | 0.0014113 | 0.0070988 | Rend.du transp. | ICE
63.003 | Linienbus | Transportleistung | pkm | 114.8284 | 98.4372 | 6.7336 | 9.6576 | 1.6732 | 1.3804 | 0.1136 | 0.17922 | 1.651 | 1.3771 | 0.1021 | 0.17177 | 0.10439 | 0.094868 | 0.0042107 | 0.0053139 | Rend.du transp. | Bus de ligne
63.004 | Passagierflugzeug | Transportleistung | pkm | 90.2162 | 87.8411 | 0.48714 | 1.888 | 1.8836 | 1.83 | 0.0084413 | 0.045157 | 1.875 | 1.826 | 0.0077988 | 0.041257 | 0.12584 | 0.12388 | 0.00049209 | 0.0014651 | Rend.du transp. | Avion passagers
63.005 | Passagierflugzeug, Europa | Transportleistung | pkm | 155.2649 | 118.0187 | 0.57156 | 36.6746 | 3.3436 | 2.4574 | 0.00994 | 0.87626 | 3.2547 | 2.452 | 0.0092758 | 0.7935 | 0.19488 | 0.16601 | 0.00057411 | 0.028297 | Rend.du transp. | Avion passagers, Europe
63.006 | Passagierflugzeug, intercontinental | Transportleistung | pkm | 77.3714 | 74.9944 | 0.19959 | 2.1775 | 1.6179 | 1.5624 | 0.0034865 | 0.052081 | 1.6097 | 1.5589 | 0.0032243 | 0.047583 | 0.10766 | 0.10576 | 0.00020438 | 0.0016898 | Rend.du transp. | Avion passagers, intercontinental
63.007 | Personenwagen | Transportleistung | pkm | 197.1066 | 142.2877 | 32.8309 | 21.9881 | 3.3429 | 2.4052 | 0.45801 | 0.47968 | 3.2641 | 2.3984 | 0.43604 | 0.42971 | 0.19748 | 0.16551 | 0.022697 | 0.0092779 | Rend.du transp. | Voiture
63.008 | Personenwagen, Benzin | Transportleistung | pkm | 206.6509 | 151.832 | 32.8309 | 21.9881 | 3.4007 | 2.463 | 0.45801 | 0.47968 | 3.3215 | 2.4557 | 0.43604 | 0.42971 | 0.2014 | 0.16942 | 0.022697 | 0.0092779 | Rend.du transp. | Voiture, essence
63.009 | Personenwagen, Diesel | Transportleistung | pkm | 149.1747 | 94.3557 | 32.8309 | 21.9881 | 3.0527 | 2.1151 | 0.45801 | 0.47968 | 2.9758 | 2.11 | 0.43604 | 0.42971 | 0.17782 | 0.14585 | 0.022697 | 0.0092779 | Rend.du transp. | Voiture, gasoil
63.01 | Regionalzug | Transportleistung | pkm | 51.7342 | 33.5011 | 3.2194 | 15.0137 | 1.2838 | 1.084 | 0.027496 | 0.17223 | 0.80492 | 0.62415 | 0.023003 | 0.15777 | 0.010927 | 0.0021467 | 0.0012065 | 0.0075738 | Rend.du transp. | Train régional
63.011 | Reisebus | Transportleistung | pkm | 57.368 | 46.2285 | 4.5133 | 6.6262 | 0.86277 | 0.66427 | 0.075746 | 0.12275 | 0.84851 | 0.66269 | 0.068077 | 0.11774 | 0.052195 | 0.0457 | 0.0028402 | 0.0036543 | Rend.du transp. | Autocar
63.012 | Tram | Transportleistung | pkm | 60.0912 | 35.5166 | 4.3286 | 20.2461 | 1.1866 | 0.88781 | 0.061221 | 0.23759 | 1.0438 | 0.7668 | 0.055903 | 0.22105 | 0.026493 | 0.01177 | 0.0021805 | 0.012543 | Rend.du transp. | Tram
63.013 | Trolleybus | Transportleistung | pkm | 61.3613 | 45.5305 | 4.7418 | 11.089 | 1.4427 | 1.1574 | 0.079997 | 0.20523 | 1.2685 | 0.99968 | 0.071897 | 0.19694 | 0.025121 | 0.016033 | 0.0029651 | 0.0061231 | Rend.du transp. | Trolleybus
64 | Personen-Transporte | [19 empty] | Transports de personnes
64.001 | Fernreisezug | Fahrleistung | km | 10900 | 6200 | 438.8858 | 4210 | 248.0906 | 193.9317 | 5.8921 | 48.2669 | 161.1366 | 111.6593 | 5.2628 | 44.2145 | 2.7871 | 0.38404 | 0.28049 | 2.1225 | km parcourus | Train de grand parcours
64.002 | ICE | Fahrleistung | km | 16500 | 12100 | 718.5986 | 3760 | 336.2421 | 298.4149 | 8.0052 | 29.822 | 320.7934 | 284.4441 | 7.5096 | 28.8397 | 19.6774 | 17.0478 | 0.43608 | 2.1935 | km parcourus | ICE
64.003 | Linienbus | Fahrleistung | km | 1610 | 1380 | 94.27 | 135.2064 | 23.4245 | 19.3251 | 1.5904 | 2.509 | 23.1134 | 19.2792 | 1.4294 | 2.4048 | 1.4615 | 1.3282 | 0.058949 | 0.074395 | km parcourus | Bus de ligne
64.004 | Passagierflugzeug | Fahrleistung | km | 25200 | 24500 | 136.0097 | 527.13 | 525.9045 | 510.94 | 2.3568 | 12.6077 | 523.5081 | 509.8118 | 2.1774 | 11.5189 | 35.1344 | 34.5879 | 0.13739 | 0.40906 | km parcourus | Avion passagers
64.005 | Passagierflugzeug, Europa | Fahrleistung | km | 10100 | 7670 | 37.1512 | 2380 | 217.3322 | 159.729 | 0.6461 | 56.9571 | 211.5587 | 159.3782 | 0.60293 | 51.5775 | 12.6672 | 10.7905 | 0.037317 | 1.8393 | km parcourus | Avion passagers, Europe
64.006 | Passagierflugzeug, Interkontinental | Fahrleistung | km | 24800 | 24000 | 63.8703 | 696.7984 | 517.7343 | 499.9529 | 1.1157 | 16.6658 | 515.1072 | 498.849 | 1.0318 | 15.2265 | 34.4509 | 33.8447 | 0.065402 | 0.54072 | km parcourus | Avion passagers, intercontinental
64.007 | Personenwagen | Fahrleistung | km | 315.3706 | 227.6603 | 52.5294 | 35.181 | 5.3487 | 3.8484 | 0.73281 | 0.76748 | 5.2226 | 3.8374 | 0.69766 | 0.68753 | 0.31597 | 0.26481 | 0.036315 | 0.014845 | km parcourus | Voiture
64.008 | Personenwagen, Benzin | Fahrleistung | km | 330.6415 | 242.9312 | 52.5294 | 35.181 | 5.4411 | 3.9408 | 0.73281 | 0.76748 | 5.3144 | 3.9292 | 0.69766 | 0.68753 | 0.32224 | 0.27108 | 0.036315 | 0.014845 | km parcourus | Voiture, essence
64.009 | Personenwagen, Diesel | Fahrleistung | km | 238.6795 | 150.9692 | 52.5294 | 35.181 | 4.8844 | 3.3841 | 0.73281 | 0.76748 | 4.7613 | 3.3761 | 0.69766 | 0.68753 | 0.28452 | 0.23336 | 0.036315 | 0.014845 | km parcourus | Voiture, gasoil
64.01 | Regionalzug | Fahrleistung | km | 2380 | 1540 | 148.416 | 692.1303 | 59.181 | 49.9736 | 1.2676 | 7.9398 | 37.1068 | 28.7731 | 1.0605 | 7.2732 | 0.50373 | 0.098961 | 0.05562 | 0.34915 | km parcourus | Train régional
64.011 | Reisebus | Fahrleistung | km | 1200 | 970.7977 | 94.7791 | 139.1507 | 18.1181 | 13.9497 | 1.5907 | 2.5777 | 17.8188 | 13.9166 | 1.4296 | 2.4726 | 1.0961 | 0.9597 | 0.059644 | 0.076741 | km parcourus | Autocar
64.012 | Tram | Fahrleistung | km | 3180 | 1880 | 228.9805 | 1070 | 62.7727 | 46.9654 | 3.2386 | 12.5687 | 55.2145 | 40.5637 | 2.9572 | 11.6935 | 1.4015 | 0.62264 | 0.11535 | 0.6635 | km parcourus | Tram
64.013 | Trolleybus | Fahrleistung | km | 1600 | 1180 | 123.2855 | 288.3134 | 37.5095 | 30.0936 | 2.0799 | 5.336 | 32.9813 | 25.9917 | 1.8693 | 5.1203 | 0.65315 | 0.41686 | 0.077093 | 0.1592 | km parcourus | Trolleybus
| - | 0 | 0 | 0 | 0 | 0 | 0 | 0 | 0 | 0 | 0 | 0 | 0 | 0 | 0 | 0 | 0 | 0 | 0

## KBOBGebäudetechnik (hidden)
| Ökobilanzdaten im Baubereich | [5 empty] | KBOB / eco-bau / IPB 2009/1 | [9 empty] | Données des écobilans dans la construction
| Stand Juli 2012 | [15 empty] | Etat de juillet 2012
ID-Nummer | GEBÄUDETECHNIK | Bezug Référence |  | UBP |  |  | Primärenergie Energie primaire | [5 empty] | Treibhaus- gasemissionen |  |  | Référence | TECHNIQUE DU BÂTIMENT [Bibliographie B&H, rev. 4]
No d'identification |  | Grösse | Einheit |  |  |  | gesamt |  |  | nicht erneuerbar |  |  | Emissions de gaz
|  | Unité de mesure | Unité | UBP |  |  | globale |  |  | non renouvelable |  |  | à effet de serre |  |  | Dimension
|  |  |  | Total | Herstellung | Entsorgung | Total | Herstellung | Entsorgung | Total | Herstellung | Entsorgung | Total | Herstellung | Entsorgung
|  |  |  | total | Fabrication | Elimination | total | Fabrication | Elimination | total | Fabrication | Elimination | total | Fabrication | Elimination
|  |  |  | - | - | - | MJ | MJ | MJ | MJ | MJ | MJ | kg | kg | kg
31 | Heizungsanlagen | [15 empty] | Installations de chauffage
31.001 | Wärmeerzeuger, spez. Leistungsbedarf 10 W/m2 | EBF | m2 | 1100.3458 | 1088.1365 | 12.2093 | 9.4174 | 9.35 | 0.06738 | 8.7849 | 8.7185 | 0.066404 | 0.53489 | 0.52475 | 0.010138 | SRE | Prod. de chaleur, besoins en puissance 10 W/m2
31.002 | Wärmeerzeuger, spez. Leistungsbedarf 30 W/m2 | EBF | m2 | 3300 | 3260 | 36.6278 | 28.2523 | 28.0501 | 0.20214 | 26.3547 | 26.1555 | 0.19921 | 1.6047 | 1.5742 | 0.030413 | SRE | Prod.de chaleur, besoins en puissance 30 W/m2
31.003 | Wärmeerzeuger, spez. Leistungsbedarf 50 W/m2 | EBF | m2 | 5500 | 5440 | 61.0464 | 47.0871 | 46.7502 | 0.3369 | 43.9246 | 43.5926 | 0.33202 | 2.6744 | 2.6237 | 0.050689 | SRE | Prod.de chaleur, besoins en puissance 50 W/m2
31.004 | Erdsonden, spez. Leistungsbedarf 10 W/m2 | EBF | m2 | 4369.5112 | 4080 | 288.1979 | 69.3942 | 68.8682 | 0.52597 | 68.5665 | 68.115 | 0.45151 | 3.8061 | 3.4697 | 0.3364 | SRE | Sondes géothermiques, besoins en puissance 10 W/m2
31.005 | Erdsonden, spez. Leistungsbedarf 30 W/m2 | EBF | m2 | 13100 | 12200 | 864.5937 | 208.1825 | 206.6046 | 1.5779 | 205.6994 | 204.3449 | 1.3545 | 11.4184 | 10.4092 | 1.0092 | SRE | Sondes géothermiques, besoins en puissance 30 W/m2
31.006 | Erdsonden, spez. Leistungsbedarf 50 W/m2 | EBF | m2 | 21800 | 20400 | 1440 | 346.9708 | 344.341 | 2.6299 | 342.8323 | 340.5748 | 2.2575 | 19.0307 | 17.3487 | 1.682 | SRE | Sondes géothermiques, besoins en puissance 50 W/m2
31.007 | Flachkollektor für Warmwasser EFH | Kollektorfläche | m2 | 639000 | 639000 | inkl. | 5060 | 5060 | inkl. | 4520 | 4520 | inkl. | 289.037 | 289.037 | inkl. | Surf. collecteurs | Collecteurs solaires plan, eau chaude maison individuelle
31.008 | Flachkollektor für Raumheizung und Warmwasser EFH | Kollektorfläche | m2 | 432000 | 432000 | inkl. | 3740 | 3740 | inkl. | 3330 | 3330 | inkl. | 214.7525 | 214.7525 | inkl. | Surf. collecteurs | Collecteurs solaires plan, chaleur et eau chaude maison individuelle
31.009 | Flachkollektor für Warmwasser MFH | Kollektorfläche | m2 | 357000 | 357000 | inkl. | 2900 | 2900 | inkl. | 2600 | 2600 | inkl. | 168.5037 | 168.5037 | inkl. | Surf. collecteurs | Collecteurs solaires plan, eau chaude immeuble locatif
31.01 | Röhrenkollektor für Raumheizung und Warmwasser EFH | Kollektorfläche | m2 | 437000 | 437000 | inkl. | 3850 | 3850 | inkl. | 3500 | 3500 | inkl. | 216.4432 | 216.4432 | inkl. | Surf. collecteurs | Collecteurs solaires à tubes, chaleur et eau chaude maison individuelle
31.011 | Wärmeverteilung, Radiatoren, spez. Leistungsbedarf 10 W/m2 | EBF | m2 | 8180 | 8100 | 79.9372 | 94.2186 | 94.165 | 0.053615 | 91.0058 | 90.9535 | 0.052302 | 5.4975 | 5.3766 | 0.12089 | SRE | Distribution de chaleur, radiateurs, besoins en puissance 10 W/m2
31.012 | Wärmeverteilung, Radiatoren, spez. Leistungsbedarf 30 W/m2 | EBF | m2 | 13400 | 13300 | 130.8064 | 154.1759 | 154.0882 | 0.087734 | 148.9187 | 148.8331 | 0.085585 | 8.9959 | 8.7981 | 0.19782 | SRE | Distribution de chaleur, radiateurs, besoins en puissance 30 W/m2
31.013 | Wärmeverteilung, Radiatoren, spez. Leistungsbedarf 50 W/m2 | EBF | m2 | 18600.1528 | 18400 | 181.6755 | 214.1332 | 214.0114 | 0.12185 | 206.8315 | 206.7126 | 0.11887 | 12.4943 | 12.2195 | 0.27474 | SRE | Distribution de chaleur, radiateurs, besoins en puissance 50 W/m2
31.014 | Wärmeverteilung, Fussbodenheizung | EBF | m2 | 8390 | 6249.8178 | 2140 | 132.2214 | 131.8672 | 0.35416 | 127.5345 | 127.1889 | 0.34563 | 8.5668 | 5.2279 | 3.3388 | SRE | Distribution de chaleur, plancher chauffant
31.015 | Wärmeverteilung, Luftheizung | EBF | m2 | 2700 | 2660 | 42.8416 | 30.8467 | 30.8279 | 0.0188 | 29.9662 | 29.9476 | 0.018566 | 1.7156 | 1.6492 | 0.066415 | SRE | Distribution de chaleur, chauffage à air chaud
32 | Lüftungsanlagen | [15 empty] | Ventilation
32.001 | Lüftungsanlage Wohnen, Blechkanäle, inkl. Küchenabluft | EBF | m2 | 39700 | 39500 | 227.9315 | 226.5914 | 226.0498 | 0.54161 | 212.9744 | 212.4633 | 0.51107 | 13.2673 | 12.9624 | 0.30491 | SRE | Ventilation habitation, canaux en tôle, évacuation d'air (cuisine)
32.002 | Lüftungsanlage Wohnen, PE-Kanäle, inkl. Küchenabluft | EBF | m2 | 20000 | 19500 | 491.8552 | 139.3546 | 138.7991 | 0.55553 | 130.8813 | 130.3561 | 0.5252 | 8.1857 | 7.4586 | 0.72714 | SRE | Ventilation habitation, canaux en HDPE, évacuation d'air (cuisine)
32.003 | Abluftanlage Küche und Bad | EBF | m2 | 11400 | 11300 | 82.8714 | 60.7045 | 60.6532 | 0.051323 | 57.5454 | 57.4947 | 0.050716 | 3.5889 | 3.4644 | 0.12451 | SRE | Evacuation d'air cuisine et salle de bain
32.004 | Erdregister zu Lüftungsanlage Wohnen | EBF | m2 | 4530 | 3040 | 1490 | 61.0047 | 56.3431 | 4.6616 | 59.1434 | 54.6507 | 4.4927 | 4.556 | 2.9462 | 1.6098 | SRE | Registre de terre pour ventilation habitation
32.005 | Lüftungsanlage Büro Blechkanäle, spez. Luftmenge 2 m3/hm2 EBF | EBF | m2 | 42400 | 42300 | 11.7088 | 211.7751 | 211.7329 | 0.04219 | 199.4441 | 199.4023 | 0.041819 | 12.1918 | 12.1787 | 0.013051 | SRE | Ventilation bureau, canaux en tôle, besoins en air 2 m3/hm2 SRE
32.006 | Lüftungsanlage Büro Blechkanäle, spez. Luftmenge 4 m3/hm2 EBF | EBF | m2 | 53800 | 53800 | 14.8644 | 268.8484 | 268.7949 | 0.05356 | 253.1942 | 253.1412 | 0.05309 | 15.4775 | 15.4609 | 0.016568 | SRE | Ventilation bureau, canaux en tôle, besoins en air 4 m3/hm2 SRE
32.007 | Lüftungsanlage Büro Blechkanäle, spez. Luftmenge 6 m3/hm2 EBF | EBF | m2 | 61800 | 61800 | 17.091 | 309.1211 | 309.0596 | 0.061583 | 291.122 | 291.0609 | 0.061042 | 17.7959 | 17.7769 | 0.01905 | SRE | Ventilation bureau, canaux en tôle, besoins en air 6 m3/hm2 SRE
32.008 | Erdregister kurz zu Lüftungsanlage Büro (0.27 m/m2 EBF) | EBF | m2 | 7850 | 5260 | 2590 | 105.7415 | 97.6614 | 8.08 | 102.5152 | 94.7278 | 7.7873 | 7.897 | 5.1067 | 2.7903 | SRE | Registre de terre court pour ventilation bureau (0.27 m/m2 SRE)
32.009 | Erdregister lang zu Lüftungsanlage Büro (0.67 m/m2 EBF) | EBF | m2 | 19600 | 13200 | 6470 | 264.3536 | 244.1535 | 20.2001 | 256.2879 | 236.8196 | 19.4683 | 19.7426 | 12.7668 | 6.9758 | SRE | Registre de terre long pour ventilation bureau (0.67 m/m2 SRE)
33 | Sanitäranlagen | [15 empty] | Installations sanitaires
33.001 | Büro, einfache Installation, inkl. Apparate und Leitungen | EBF | m2 | 6450 | 5660 | 787 | 79.6 | 79.2 | 0.427 | 76 | 75 | 0.41 | 4.71 | 3.53 | 1.18 | SRE | Bureau, degré de complexité faible, appareils et conduites compris
33.002 | Büro, aufwändige Installation, inkl. Apparate und Leitungen | EBF | m2 | 15000 | 12300 | 2640 | 192 | 190 | 1.56 | 180 | 179 | 1.5 | 12.3 | 8.49 | 3.86 | SRE | Bureau, degré de complexité élevé, appareils et conduites compris
33.003 | Wohnen, inkl. Apparate und Leitungen | EBF | m2 | 15800 | 15000 | 811 | 148 | 147 | 0.963 | 140 | 139 | 0.916 | 8.91 | 7.76 | 1.15 | SRE | Habitation, appareils et conduites compris
33.004 | Wohnen, 2 Sanitärapparate pro Nasszelle, WM&T im Keller | Nasszelle | Stk. | 858000 | 815000 | 43000 | 8010 | 7960 | 49.9 | 7540 | 7500 | 47.5 | 481 | 420 | 61.2 | salle d'eau | Habitation, 2 app. san. par salle d'eau, ML et SL dans la cave
33.005 | Wohnen, 3 Sanitärapparate pro Nasszelle, WM&T im Keller | Nasszelle | Stk. | 1210000 | 1150000 | 59400 | 11300 | 11200 | 64.7 | 10600 | 10500 | 61.7 | 674 | 589 | 85.2 | salle d'eau | Habitation, 3 app. san .par salle d'eau, ML et SL dans la cave
33.006 | Wohnen, 4 Sanitärapparate pro Nasszelle, WM&T im Keller | Nasszelle | Stk. | 1570000 | 1490000 | 75900 | 14500 | 14400 | 79.4 | 13700 | 13600 | 75.9 | 868 | 759 | 109 | salle d'eau | Habitation, 4 app. san. par salle d'eau, ML et SL dans la cave
33.007 | Wohnen, 2 Sanitärapparate pro Nasszelle, WM&T in Wohnung | Nasszelle | Stk. | 1190000 | 1120000 | 65100 | 11400 | 11300 | 94.5 | 10700 | 10600 | 89.3 | 687 | 597 | 90.1 | salle d'eau | Habitation, 2 app. san. par salle d'eau, ML et SL dans l'appart.
33.008 | Wohnen, 3 Sanitärapparate pro Nasszelle, WM&T in Wohnung | Nasszelle | Stk. | 1540000 | 1460000 | 81500 | 14600 | 14500 | 109 | 13800 | 13600 | 103 | 880 | 766 | 114 | salle d'eau | Habitation, 3 app. san. par salle d'eau, ML et SL dans l'appart.
33.009 | Wohnen, 4 Sanitärapparate pro Nasszelle, WM&T in Wohnung | Nasszelle | Stk. | 1890000 | 1800000 | 98000 | 17900 | 17700 | 124 | 16800 | 16700 | 118 | 1070 | 936 | 138 | salle d'eau | Habitation, 4 app. san. par salle d'eau, ML et SL dans l'appart.
33.01 | Badewanne | Einheit | Stk. | 210000 | 210000 | 241 | 2060 | 2050 | 4.2 | 1950 | 1940 | 3.96 | 126 | 125 | 0.178 | unité | Baignoire
33.011 | Duschwanne | Einheit | Stk. | 82500 | 82400 | 98.6 | 788 | 786 | 1.72 | 746 | 744 | 1.62 | 48.8 | 48.7 | 0.0726 | unité | Bac à douche
33.011 | Wandklosett | Einheit | Stk. | 41100 | 40900 | 249 | 607 | 603 | 4.22 | 591 | 587 | 4.12 | 33 | 32.8 | 0.169 | unité | Cuvette murale
33.012 | Urinoir | Einheit | Stk. | 62600 | 61800 | 876 | 924 | 910 | 14 | 901 | 887 | 13.8 | 50.3 | 49.6 | 0.709 | unité | Urinoir
33.013 | Einbauspülkasten | Einheit | Stk. | 72400 | 64800 | 7600 | 751 | 747 | 4.73 | 724 | 720 | 4.51 | 47 | 36.2 | 10.8 | unité | Chasse à encastrer
33.014 | Waschtisch einfach | Einheit | Stk. | 55100 | 54900 | 210 | 813 | 809 | 3.55 | 792 | 788 | 3.44 | 44.2 | 44.1 | 0.151 | unité | Lavabo
33.015 | Doppelwaschtisch | Einheit | Stk. | 95900 | 95300 | 579 | 1410 | 1400 | 9.83 | 1380 | 1370 | 9.61 | 76.9 | 76.5 | 0.393 | unité | Lavabo double
33.016 | Einlochmischer | Einheit | Stk. | 115000 | 115000 | 12.3 | 111 | 110 | 0.215 | 95.6 | 95.4 | 0.202 | 6.37 | 6.36 | 0.00908 | unité | Mélangeur à un trou
33.017 | Bademischer | Einheit | Stk. | 161000 | 161000 | 17.2 | 155 | 155 | 0.301 | 134 | 134 | 0.283 | 8.92 | 8.91 | 0.0127 | unité | Mélangeur de bain
33.018 | Waschmaschine (WM) | Einheit | Stk. | 527000 | 492000 | 35500 | 5410 | 5340 | 72.1 | 5060 | 5000 | 67.7 | 331 | 284 | 46.5 | unité | Maschine à lavern (ML)
33.019 | Wäschetrockner/Tumbler (T) | Einheit | Stk. | 398000 | 371000 | 26800 | 4080 | 4030 | 54.4 | 3820 | 3770 | 51 | 249 | 214 | 35.1 | unité | Sèche-linge (SL)
33.02 | PE Rohr, 90 mm | Laufmeter | m | 2840 | 1840 | 1010 | 88.4 | 88.1 | 0.249 | 86.4 | 86.2 | 0.241 | 4.01 | 2.44 | 1.57 | mètres linéaires | Tube PE, 90 mm
33.021 | PE Rohr, 125 mm | Laufmeter | m | 5520 | 3570 | 1950 | 172 | 171 | 0.484 | 168 | 167 | 0.468 | 7.79 | 4.74 | 3.05 | mètres linéaires | Tube PE, 125 mm
33.022 | PE Rohr, 150 mm | Laufmeter | m | 8940 | 5780 | 3160 | 278 | 277 | 0.784 | 272 | 271 | 0.757 | 12.6 | 7.67 | 4.94 | mètres linéaires | Tube PE, 150 mm
33.023 | PE Rohr, 220 mm | Laufmeter | m | 11200 | 7260 | 3970 | 349 | 348 | 0.985 | 342 | 341 | 0.951 | 15.8 | 9.64 | 6.21 | mètres linéaires | Tube PE, 220 mm
33.024 | PE Rohr schallgedämmt, 90 mm | Laufmeter | m | 5110 | 2780 | 2330 | 108 | 107 | 0.578 | 104 | 103 | 0.558 | 6.96 | 3.32 | 3.64 | mètres linéaires | Tube PE-X avec isolation acoustique, 90 mm
33.025 | PE-X Rohr, 16 mm | Laufmeter | m | 333 | 159 | 174 | 7.67 | 7.62 | 0.0426 | 7.5 | 7.46 | 0.0415 | 0.483 | 0.211 | 0.272 | mètres linéaires | Tube PE-X, 16 mm
33.026 | PE-X Rohr, 20 mm | Laufmeter | m | 518 | 247 | 271 | 11.9 | 11.9 | 0.0663 | 11.7 | 11.6 | 0.0645 | 0.751 | 0.328 | 0.423 | mètres linéaires | Tube PE-X, 20 mm
33.027 | Edelstahlrohr, 18 mm | Laufmeter | m | 4080 | 4080 | 2.07 | 33.5 | 33.5 | 0.0361 | 28.8 | 28.8 | 0.034 | 2.01 | 2.01 | 0.00153 | mètres linéaires | Tube inox, 18 mm
33.028 | Edelstahlrohr, 22 mm | Laufmeter | m | 6030 | 6020 | 3.06 | 49.5 | 49.5 | 0.0533 | 42.6 | 42.5 | 0.0502 | 2.97 | 2.97 | 0.00225 | mètres linéaires | Tube inox, 22 mm
33.029 | Edelstahlrohr, 28 mm | Laufmeter | m | 7780 | 7770 | 3.94 | 63.9 | 63.8 | 0.0688 | 54.9 | 54.9 | 0.0647 | 3.83 | 3.83 | 0.00291 | mètres linéaires | Tube inox, 28 mm
33.03 | Edelstahlrohr, 35 mm | Laufmeter | m | 12200 | 12100 | 6.16 | 99.8 | 99.7 | 0.107 | 85.8 | 85.7 | 0.101 | 5.99 | 5.98 | 0.00454 | mètres linéaires | Tube inox, 35 mm
33.031 | Edelstahlrohr, 90 mm | Laufmeter | m | 21600 | 21600 | 11 | 177 | 177 | 0.191 | 153 | 152 | 0.18 | 10.7 | 10.6 | 0.00807 | mètres linéaires | Tube inox, 90 mm
33.032 | Mineralwollschalen, PVC Umhüllung, 25-32 mm | Laufmeter | m | 2570 | 2340 | 230 | 29 | 28.5 | 0.446 | 27.8 | 27.4 | 0.434 | 1.73 | 1.41 | 0.313 | mètres linéaires | Coquilles en laine minérale, revêtement PVC, 25-32 mm
33.033 | Mineralwollschalen, PVC Umhüllung, 40-50 mm | Laufmeter | m | 3100 | 2840 | 263 | 34.7 | 34.1 | 0.535 | 33.3 | 32.7 | 0.521 | 2.06 | 1.7 | 0.357 | mètres linéaires | Coquilles en laine minérale, revêtement PVC, 40-50 mm
33.034 | PIR-Schalen, PVC Umhüllung, 10-32 mm | Laufmeter | m | 2660 | 1810 | 858 | 45.7 | 45 | 0.651 | 44.5 | 43.8 | 0.628 | 3.04 | 1.85 | 1.19 | mètres linéaires | Coquilles PIR, revêtement PVC, 10-32 mm
33.035 | PIR-Schalen, PVC Umhüllung, 35-42 mm | Laufmeter | m | 3280 | 2230 | 1050 | 56.2 | 55.4 | 0.801 | 54.7 | 53.9 | 0.773 | 3.73 | 2.28 | 1.45 | mètres linéaires | Coquilles PIR, revêtement PVC, 35-42 mm
33.036 | PIR-Schalen, PVC Umhüllung, 40-50 mm | Laufmeter | m | 3510 | 2390 | 1120 | 60.1 | 59.3 | 0.857 | 58.5 | 57.7 | 0.827 | 3.99 | 2.44 | 1.55 | mètres linéaires | Coquilles PIR, revêtement PVC, 40-50 mm
33.037 | Rohrdämmung Kautschuk, 15-35 mm | Laufmeter | m | 520 | 308 | 212 | 10.9 | 10.8 | 0.11 | 10.6 | 10.5 | 0.105 | 0.634 | 0.332 | 0.302 | mètres linéaires | Isolation du tube en caoutschouc, 15-35 mm
33.038 | Rohrdämmung Kautschuk, 56-110 mm | Laufmeter | m | 1310 | 778 | 535 | 27.6 | 27.4 | 0.277 | 26.8 | 26.5 | 0.264 | 1.6 | 0.838 | 0.763 | mètres linéaires | Isolation du tube en caoutschouc, 56-110 mm
33.039 | Rohrdämmung Kautschuk, 150 mm | Laufmeter | m | 2230 | 1320 | 909 | 46.9 | 46.5 | 0.47 | 45.5 | 45.1 | 0.449 | 2.72 | 1.42 | 1.3 | mètres linéaires | Isolation du tube en caoutschouc, 150 mm
34 | Elektroanlagen | [15 empty] | Installations électriques
34.001 | Elektroanlagen Wohnen | EBF | m2 | 47100 | 44600 | 2590 | 230 | 224 | 5.91 | 199 | 194 | 5.56 | 12.7 | 9.08 | 3.59 | SRE | Installations électriques, habitation
34.002 | Elektroanlagen Büro | EBF | m2 | 161000 | 155000 | 6870 | 529 | 517 | 11.8 | 501 | 490 | 11.1 | 31.3 | 21.4 | 9.94 | SRE | Installations électriques, bureau
34.003 | KRF-Rohr, 20 mm | Laufmeter | m | 386 | 183 | 203 | 9.05 | 9 | 0.0497 | 8.85 | 8.81 | 0.0484 | 0.564 | 0.246 | 0.317 | mètres linéaires | Tube THF, 20 mm
34.004 | KRF-Rohr, 25 mm | Laufmeter | m | 596 | 283 | 313 | 14 | 13.9 | 0.0767 | 13.7 | 13.6 | 0.0746 | 0.87 | 0.38 | 0.489 | mètres linéaires | Tube THF, 25 mm
34.005 | KRF-Rohr, 50 mm | Laufmeter | m | 2120 | 1010 | 1110 | 49.6 | 49.4 | 0.273 | 48.6 | 48.3 | 0.265 | 3.09 | 1.35 | 1.74 | mètres linéaires | Tube THF, 50 mm
34.006 | KRFW-Rohr, 20 mm | Laufmeter | m | 449 | 213 | 236 | 10.5 | 10.5 | 0.0578 | 10.3 | 10.2 | 0.0562 | 0.655 | 0.286 | 0.369 | mètres linéaires | Tube THFW, 20 mm
34.007 | KSR-Rohr, 92/80 mm | Laufmeter | m | 5920 | 2810 | 3110 | 139 | 138 | 0.763 | 136 | 135 | 0.742 | 8.64 | 3.78 | 4.86 | mètres linéaires | Tube de protection 92/80 mm
34.008 | KSR-Rohr, 112/100 mm | Laufmeter | m | 7280 | 3460 | 3830 | 171 | 170 | 0.938 | 167 | 166 | 0.912 | 10.6 | 4.65 | 5.98 | mètres linéaires | Tube de protection 112/100 mm
34.009 | Installationsdraht, 1.5 mm2 | Laufmeter | m | 885 | 869 | 16.8 | 2.96 | 2.88 | 0.0828 | 2.68 | 2.61 | 0.0776 | 0.154 | 0.135 | 0.0196 | mètres linéaires | Fil d'installation, 1.5 mm2
34.01 | Litze, 6 mm2 | Laufmeter | m | 3280 | 3240 | 37.7 | 6.76 | 6.68 | 0.0784 | 5.99 | 5.91 | 0.0736 | 0.383 | 0.333 | 0.0491 | mètres linéaires | Attache, 6 mm2
34.011 | Installationskabel, 3x1.5 mm2 | Laufmeter | m | 2870 | 2740 | 126 | 10.3 | 9.69 | 0.59 | 9.3 | 8.75 | 0.554 | 0.607 | 0.456 | 0.151 | mètres linéaires | Câble d'installation, 3 x 1.5 mm2
34.012 | Installationskabel, 5x1.5 mm2 | Laufmeter | m | 4530 | 4380 | 158 | 13.7 | 13 | 0.747 | 12.3 | 11.6 | 0.7 | 0.811 | 0.623 | 0.188 | mètres linéaires | Câble d'installation, 5 x 1.5 mm2
34.013 | Installationskabel, 5x6 mm2 | Laufmeter | m | 17000 | 16600 | 385 | 39 | 37.1 | 1.88 | 34.5 | 32.8 | 1.76 | 2.31 | 1.85 | 0.452 | mètres linéaires | Câble d'installation, 5 x 6 mm2
34.014 | Installationskabel, 5x35 mm2 | Laufmeter | m | 95900 | 94400 | 1500 | 184 | 176 | 7.6 | 161 | 154 | 7.13 | 10.8 | 9.1 | 1.74 | mètres linéaires | Câble d'installation, 5 x 35 mm2
34.015 | Telefonkabel, 1x4x0.6 mm | Laufmeter | m | 993 | 900 | 93.2 | 7.28 | 6.85 | 0.425 | 6.75 | 6.35 | 0.398 | 0.383 | 0.271 | 0.112 | mètres linéaires | Câble téléphonique, 1x4x0.6mm
34.016 | Gitter-Kabelbahn, 300x55 mm | Laufmeter | m | 10300 | 10300 | 9.12 | 71.5 | 71.3 | 0.159 | 67.3 | 67.1 | 0.15 | 4.72 | 4.71 | 0.00672 | mètres linéaires | Chemins de câbles en treillis, 300x55 mm
34.017 | Gitterbahn A4, 200x60 mm | Laufmeter | m | 8110 | 8100 | 7.15 | 56 | 55.9 | 0.125 | 52.7 | 52.6 | 0.117 | 3.7 | 3.69 | 0.00527 | mètres linéaires | Chemins de câbles en treillis A4, 200x60 mm
34.018 | Installationskanal LF, 90x60 mm | Laufmeter | m | 3920 | 2170 | 1750 | 85.5 | 74.7 | 10.8 | 82.8 | 72.7 | 10.1 | 4.55 | 2.59 | 1.96 | mètres linéaires | Canal d'installation LF, 90x60 mm
34.019 | Installationskanal LF, 150x60 mm | Laufmeter | m | 7470 | 4140 | 3330 | 163 | 142 | 20.5 | 158 | 139 | 19.3 | 8.68 | 4.94 | 3.74 | mètres linéaires | Canal d'installation LF, 150x60 mm
34.02 | Rohrstütze H=210 mm | Einheit | Stk. | 482 | 229 | 253 | 11.3 | 11.2 | 0.0621 | 11 | 11 | 0.0603 | 0.703 | 0.308 | 0.396 | unité | Support de tube, h=210 mm
34.021 | Erdband f-verz, 25x3 mm2 | Laufmeter | m | 3270 | 3270 | 2.88 | 24 | 24 | 0.0503 | 22.7 | 22.7 | 0.0473 | 1.47 | 1.47 | 0.00213 | mètres linéaires | Ruban de mise à terre, zingué à chaud, 25x3 mm2
34.022 | UP Einlasskasten NIS Gr 1 | Einheit | Stk. | 350 | 166 | 184 | 8.19 | 8.14 | 0.045 | 8.01 | 7.97 | 0.0438 | 0.51 | 0.223 | 0.287 | unité | Boîte d'encastrement PU, NIS, grd. 1
34.023 | Verteilerschrank 800x2000x500 mm | Einheit | Stk. | 475000 | 475000 | 419 | 3490 | 3480 | 7.31 | 3300 | 3290 | 6.88 | 214 | 213 | 0.309 | unité | Panneau de distribution, 800x2000x500 mm
34.024 | Solarstromanlage | Max. Leistung | kWp | 2890000 | 2890000 | inkl. | 31600 | 31600 | inkl. | 27900 | 27900 | inkl. | 2030 | 2030 | inkl. | Puissance max. | Installations photovoltaïque
34.025 | Solarstromanlage Schrägdach | Max. Leistung | kWp | 2890000 | 2890000 | inkl. | 31300 | 31300 | inkl. | 27700 | 27700 | inkl. | 2010 | 2010 | inkl. | Puissance max. | Installations photovoltaïque toiture inclinée
34.026 | Solarstromanlage Flachdach | Max. Leistung | kWp | 2820000 | 2820000 | inkl. | 32700 | 32700 | inkl. | 28900 | 28900 | inkl. | 2130 | 2130 | inkl. | Puissance max. | Installations photovoltaïque toiture plate
34.027 | Solarstromanlage Fassade | Max. Leistung | kWp | 3020000 | 3020000 | inkl. | 32100 | 32100 | inkl. | 28300 | 28300 | inkl. | 2060 | 2060 | inkl. | Puissance max. | Installations photovoltaïque façade